## 設計書鏡（参考資料）
参 考 資 料
令和０８年度
０８財契第 Ａ 号
０８水上第 ３９号
配水管布設替-宗猷寺市道西洞宗猷寺２号線他配水管布設替工事参考資料
市道西洞宗猷寺２号線他
高山市 宗猷寺町他地内
本参考資料は、標準的な施工方法を参考明示したものであり、工事請負契約上の拘束 力を生じさせるものではない。 従って、施工条件及び地質条件等を十分考慮して、仮設、施工方法、安全対策等工事 目的物を完成させる手段について、設計図書に特別な定めがある場合を除き受注者の責 任において定めるものとする。 なお、本参考資料の内容に関する事項は、質問することが出来ない。 また、本参考資料の有効期限は、本工事の入札書の提出期限までとする。

## 設計書鏡
工事番号 | ０８財契第Ａ 号 | 事 業 名 | 配水管布設替-宗猷寺
０８水上第 ３９号
路河川名 | 市道西洞宗猷寺２号線他 | 工 事 名 | 市道西洞宗猷寺２号線他配水管布設替工事 参考資料
年 度 | 令和０８年度 | 施工箇所 | 高山市 宗猷寺町他地内
事 業 概 要 |  |  |  | 設 計 年 月 日 | 令和８年 ５月１５日
配水管布設替 φ150～100HPPE L=226.1m(φ150 L=143.8m、φ100 L=82.3m)
| その他既設接続 φ100～50 N= 1.0式 |  |  | 施 工 方 法 | 請負
仕切弁設置 φ100～50 N= 10.0基
施 工 期 間
土工 N= 1.0式
| 仮設工 N= 1.0式 |  |  | 起 工 年 月 日 | 令和８年 ６月３０日
|  |  |  | 竣 工 年 月 日 | 令和９年 １月２９日
|  |  |  | 歩 掛 適 用 年 月 | 令和８年 ５月 １日
|  |  |  | 単 価 適 用 年 月 | 令和８年 ５月 １日
起工理由

## 内訳表
内 訳 表
名 称 |  |  | 数 量 | 単位 | 単 価 | 金 額 | 摘 要
01:本工事費 | [6 empty] | 工種区分：開削工事及び小口径推進工事等
管路工
|  |  | 1 | 式
第１管路
|  |  | 1 | 式
管材費 | [6 empty] | 週単位
|  |  | 1 | 式
水道配水用ﾎﾟﾘｴﾁﾚﾝ管
φ150 EF受口直管
|  |  | 10 | 本 |  |  | TJA2010
水道配水用ﾎﾟﾘｴﾁﾚﾝ管 ﾌﾟﾚｰﾝｴﾝﾄﾞ
φ150-切管分
|  |  | 9 | 本 |  |  | ZW10390150
水道配水用ﾎﾟﾘｴﾁﾚﾝ管継手
φ150 EF45°ベンド（片受）
|  |  | 4 | 個 |  |  | TJA2150
水道配水用ﾎﾟﾘｴﾁﾚﾝ管継手
φ150 EF22 1/2°ベンド（片受）
|  |  | 15 | 個 |  |  | TJA2190
内 訳 表
名 称 |  |  | 数 量 | 単位 | 単 価 | 金 額 | 摘 要
水道配水用ﾎﾟﾘｴﾁﾚﾝ管継手
φ150 EF22 1/2°ベンド（両受）
|  |  | 5 | 個 |  |  | TJA2730
水道配水用ﾎﾟﾘｴﾁﾚﾝ管継手
φ150×150 EFチーズ（両受）
|  |  | 1 | 個 |  |  | TJA2510
水道配水用ﾎﾟﾘｴﾁﾚﾝ管継手
φ150×100 Ｆ付きEFチーズ（両受）
|  |  | 1 | 個 |  |  | TJA2600
水道配水用ﾎﾟﾘｴﾁﾚﾝ管継手
φ150×75 Ｆ付きEFチーズ（両受）
|  |  | 2 | 個 |  |  | TJA2610
水道配水用ﾎﾟﾘｴﾁﾚﾝ管継手 EFｿｹｯﾄ
φ150
|  |  | 5 | 個 |  |  | ZW10400150
異種管継手
φ150 Ｐ×Ｄ
|  |  | 2 | 個 |  |  | TJ00001
PE挿し口付ｿﾌﾄｼｰﾙ仕切弁
φ150
|  |  | 1 | 個 |  |  | TJA3260
仕切弁筐
浅埋 φ50～400用
|  |  | 1 | 個 |  |  | TJA3340
内 訳 表
名 称 |  |  | 数 量 | 単位 | 単 価 | 金 額 | 摘 要
管布設工 | [6 empty] | 週単位
|  |  | 1 | 式
ﾎﾟﾘｴﾁﾚﾝ管据付工
20:00～6:00
径150mm
|  |  | 88.400 | ｍ |  |  | 施工歩掛表(DW000505-0001)
ポリエチレン管継手工
20:00～6:00
径150mm、融着継手をする、融着の１口継手とする
|  |  | 47 | 箇所 |  |  | 施工歩掛表(DW000510-0002)
ポリエチレン管継手工
20:00～6:00
径150mm、融着継手をする、融着の２口継手とする
|  |  | 5 | 箇所 |  |  | 施工歩掛表(DW000510-0003)
ポリエチレン管継手工
20:00～6:00
径150mm、メカニカル継手をする
|  |  | 4 | 口 |  |  | 施工歩掛表(DW000510-0004)
ポリエチレン管切断工
20:00～6:00
径150mm
|  |  | 14 | 口 |  |  | 施工歩掛表(DW000760-0005)
硬質塩化ﾋﾞﾆﾙ管切断工
20:00～6:00
径150mm
|  |  | 4 | 口 |  |  | 施工歩掛表(DW000755-0006)
鋳鉄製仕切弁設置工(縦･横型)(機械)
20:00～6:00
径150mm、たて型
|  |  | 1 | 基 |  |  | 施工歩掛表(DW000805-0007)
内 訳 表
名 称 |  |  | 数 量 | 単位 | 単 価 | 金 額 | 摘 要
仕切弁筐(浅埋)設置工-夜間
20:00～6:00
Φ50～400
|  |  | 1 | 箇所 |  |  | 単価表(SJ0100)
ロケーティングワイヤー設置工
20:00～6:00
夜間
|  |  | 88.400 | ｍ |  |  | 単価表(SJ30101)
埋設標識シート設置工
20:00～6:00
夜間
|  |  | 88.800 | ｍ |  |  | 単価表(SJ30201)
管明示テープ工 φ150-夜間
20:00～6:00
ポリエチレン管
|  |  | 88.400 | ｍ |  |  | 単価表(SJ30251)
第２管路
|  |  | 1 | 式
φ150-管材費 | [6 empty] | 週単位
|  |  | 1 | 式
水道配水用ﾎﾟﾘｴﾁﾚﾝ管
φ150 EF受口直管
|  |  | 5 | 本 |  |  | TJA2010
水道配水用ﾎﾟﾘｴﾁﾚﾝ管継手
φ150 EF90°ベンド（片受）
|  |  | 1 | 個 |  |  | TJA2110
内 訳 表
名 称 |  |  | 数 量 | 単位 | 単 価 | 金 額 | 摘 要
水道配水用ﾎﾟﾘｴﾁﾚﾝ管継手
φ150 EF45°ベンド（片受）
|  |  | 4 | 個 |  |  | TJA2150
水道配水用ﾎﾟﾘｴﾁﾚﾝ管継手
φ150 EF22 1/2°ベンド（片受）
|  |  | 3 | 個 |  |  | TJA2190
水道配水用ﾎﾟﾘｴﾁﾚﾝ管継手
φ150 EF90°ベンド（両受）
|  |  | 1 | 個 |  |  | TJA2650
水道配水用ﾎﾟﾘｴﾁﾚﾝ管継手
φ150 EF45°ベンド（両受）
|  |  | 8 | 個 |  |  | TJA2690
水道配水用ﾎﾟﾘｴﾁﾚﾝ管継手
φ150 EF22 1/2°ベンド（両受）
|  |  | 1 | 個 |  |  | TJA2730
水道配水用ﾎﾟﾘｴﾁﾚﾝ管継手
φ150×75 Ｆ付きEFチーズ（両受）
|  |  | 1 | 個 |  |  | TJA2610
水道配水用ﾎﾟﾘｴﾁﾚﾝ管継手
φ150×100 ﾚﾃﾞｭｰｻ
|  |  | 1 | 個 |  |  | TJA3220
水道配水用ﾎﾟﾘｴﾁﾚﾝ管継手 EFｿｹｯﾄ
φ150
|  |  | 3 | 個 |  |  | ZW10400150
内 訳 表
名 称 |  |  | 数 量 | 単位 | 単 価 | 金 額 | 摘 要
PE挿し口付ｿﾌﾄｼｰﾙ仕切弁
φ150
|  |  | 1 | 個 |  |  | TJA3260
仕切弁筐
浅埋 φ50～400用
|  |  | 1 | 個 |  |  | TJA3340
φ150-管布設工 | [6 empty] | 週単位
|  |  | 1 | 式
ﾎﾟﾘｴﾁﾚﾝ管据付工
20:00～6:00
径150mm
|  |  | 55.400 | ｍ |  |  | 施工歩掛表(DW000505-0001)
ポリエチレン管継手工
20:00～6:00
径150mm、融着継手をする、融着の１口継手とする
|  |  | 35 | 箇所 |  |  | 施工歩掛表(DW000510-0002)
ポリエチレン管継手工
20:00～6:00
径150mm、融着継手をする、融着の２口継手とする
|  |  | 3 | 箇所 |  |  | 施工歩掛表(DW000510-0003)
ポリエチレン管切断工
20:00～6:00
径150mm
|  |  | 12 | 口 |  |  | 施工歩掛表(DW000760-0005)
鋳鉄製仕切弁設置工(縦･横型)(機械)
20:00～6:00
径150mm、たて型
|  |  | 1 | 基 |  |  | 施工歩掛表(DW000805-0007)
内 訳 表
名 称 |  |  | 数 量 | 単位 | 単 価 | 金 額 | 摘 要
仕切弁筐(浅埋)設置工-夜間
20:00～6:00
Φ50～400
|  |  | 1 | 箇所 |  |  | 単価表(SJ0100)
ロケーティングワイヤー設置工
20:00～6:00
夜間
|  |  | 55.400 | ｍ |  |  | 単価表(SJ30101)
埋設標識シート設置工
20:00～6:00
夜間
|  |  | 56.300 | ｍ |  |  | 単価表(SJ30201)
管明示テープ工 φ150-夜間
20:00～6:00
ポリエチレン管
|  |  | 55.400 | ｍ |  |  | 単価表(SJ30251)
φ100-管材費 | [6 empty] | 週単位
|  |  | 1 | 式
水道配水用ﾎﾟﾘｴﾁﾚﾝ管
φ100 EF受口直管
|  |  | 13 | 本 |  |  | TJA2020
水道配水用ﾎﾟﾘｴﾁﾚﾝ管 ﾌﾟﾚｰﾝｴﾝﾄﾞ
φ100-切管分
|  |  | 3 | 本 |  |  | ZW10390100
水道配水用ﾎﾟﾘｴﾁﾚﾝ管継手
φ100 EF45°ベンド（片受）
|  |  | 1 | 個 |  |  | TJA2160
内 訳 表
名 称 |  |  | 数 量 | 単位 | 単 価 | 金 額 | 摘 要
水道配水用ﾎﾟﾘｴﾁﾚﾝ管継手
φ100 EF45°ベンド（両受）
|  |  | 5 | 個 |  |  | TJA2700
水道配水用ﾎﾟﾘｴﾁﾚﾝ管継手
φ100 EFフランジ（片受）
|  |  | 1 | 個 |  |  | TJA2400
水道配水用ﾎﾟﾘｴﾁﾚﾝ管継手
φ100×75 Ｆ付きEFチーズ（両受）
|  |  | 1 | 個 |  |  | TJA2630
水道配水用ﾎﾟﾘｴﾁﾚﾝ管継手 EFｿｹｯﾄ
φ100
|  |  | 2 | 個 |  |  | ZW10400100
ﾌﾗﾝｼﾞ接合材
φ100 ﾎﾞﾙﾄﾅｯﾄ&ﾌﾗﾝｼﾞﾊﾟｯｷﾝ
|  |  | 1 | 個 |  |  | TJA426020
両ﾌﾗﾝｼﾞｿﾌﾄｼｰﾙ仕切弁
φ100
|  |  | 1 | 個 |  |  | TJA333020
仕切弁筐
浅埋 φ50～400用
|  |  | 1 | 個 |  |  | TJA3340
φ100-管布設工 | [6 empty] | 週単位
|  |  | 1 | 式
内 訳 表
名 称 |  |  | 数 量 | 単位 | 単 価 | 金 額 | 摘 要
ﾎﾟﾘｴﾁﾚﾝ管据付工
20:00～6:00
径100mm
|  |  | 82.300 | ｍ |  |  | 施工歩掛表(DW000505-0015)
ポリエチレン管継手工
20:00～6:00
径100mm、融着継手をする、融着の１口継手とする
|  |  | 25 | 箇所 |  |  | 施工歩掛表(DW000510-0016)
ポリエチレン管継手工
20:00～6:00
径100mm、融着継手をする、融着の２口継手とする
|  |  | 3 | 箇所 |  |  | 施工歩掛表(DW000510-0017)
フランジ継手工
径100mm、JWWA 7.5K（0.74MPa）
|  |  | 1 | 口 |  |  | 施工歩掛表(DW000230-0018)
ポリエチレン管切断工
20:00～6:00
径100mm
|  |  | 8 | 口 |  |  | 施工歩掛表(DW000760-0019)
鋳鉄製仕切弁設置工(縦･横型)(機械)
20:00～6:00
径100mm以下、たて型
|  |  | 1 | 基 |  |  | 施工歩掛表(DW000805-0020)
仕切弁筐(浅埋)設置工-夜間
20:00～6:00
Φ50～400
|  |  | 1 | 箇所 |  |  | 単価表(SJ0100)
ロケーティングワイヤー設置工
20:00～6:00
夜間
|  |  | 82.300 | ｍ |  |  | 単価表(SJ30101)
内 訳 表
名 称 |  |  | 数 量 | 単位 | 単 価 | 金 額 | 摘 要
埋設標識シート設置工
20:00～6:00
夜間
|  |  | 82.600 | ｍ |  |  | 単価表(SJ30201)
管明示テープ工 φ100-夜間
20:00～6:00
ポリエチレン管
|  |  | 82.300 | ｍ |  |  | 単価表(SJ30301)
既設接続①
|  |  | 1 | 式
管布設工 | [6 empty] | 週単位
|  |  | 1 | 式
水道配水用ﾎﾟﾘｴﾁﾚﾝ管 ﾌﾟﾚｰﾝｴﾝﾄﾞ
φ50-切管分
|  |  | 4 | 本 |  |  | ZW10390050
水道配水用ﾎﾟﾘｴﾁﾚﾝ管継手
φ50 EF90°ベンド（片受）
|  |  | 1 | 個 |  |  | TJA2140
水道配水用ﾎﾟﾘｴﾁﾚﾝ管継手
φ50 EF90°ベンド（両受）
|  |  | 2 | 個 |  |  | TJA2680
ｻﾄﾞﾙ分水栓
φ150×50 HPPE
|  |  | 1 | 個 |  |  | TJA5010
内 訳 表
名 称 |  |  | 数 量 | 単位 | 単 価 | 金 額 | 摘 要
水道配水用ﾎﾟﾘｴﾁﾚﾝ管継手 EFｿｹｯﾄ
φ50
|  |  | 1 | 個 |  |  | ZW10400050
異種管継手
φ50 Ｐ×Ｖ
|  |  | 1 | 個 |  |  | TJ00040
PE挿し口付ｿﾌﾄｼｰﾙ仕切弁
φ50
|  |  | 1 | 個 |  |  | TJA3290
仕切弁筐
浅埋 φ50～400用
|  |  | 1 | 個 |  |  | TJA3340
ﾎﾟﾘｴﾁﾚﾝ管据付工
20:00～6:00
径50mm
|  |  | 4.100 | ｍ |  |  | 施工歩掛表(DW000505-0022)
ポリエチレン管継手工
20:00～6:00
径50mm、融着継手をする、融着の１口継手とする
|  |  | 5 | 箇所 |  |  | 施工歩掛表(DW000510-0023)
ポリエチレン管継手工
20:00～6:00
径50mm、融着継手をする、融着の２口継手とする
|  |  | 1 | 箇所 |  |  | 施工歩掛表(DW000510-0024)
ポリエチレン管継手工
20:00～6:00
径50mm、メカニカル継手をする
|  |  | 3 | 口 |  |  | 施工歩掛表(DW000510-0025)
内 訳 表
名 称 |  |  | 数 量 | 単位 | 単 価 | 金 額 | 摘 要
小口径鋼管ねじ込み接合工(人力)
20:00～6:00
径50mm
|  |  | 1 | 口 |  |  | 施工歩掛表(DW000320-0026)
サドル分水栓建込み工
20:00～6:00
本管呼び径 150mm、給水管呼び径 50mm、ポリエチレン管
|  |  | 1 | 箇所 |  |  | 施工歩掛表(DW010205-0027)
ポリエチレン管切断工
20:00～6:00
径50mm
|  |  | 3 | 口 |  |  | 施工歩掛表(DW000760-0028)
硬質塩化ﾋﾞﾆﾙ管切断工
20:00～6:00
径50mm
|  |  | 2 | 口 |  |  | 施工歩掛表(DW000755-0029)
鋳鉄製仕切弁設置工(縦･横型)(機械)
20:00～6:00
径100mm以下、たて型
|  |  | 1 | 基 |  |  | 施工歩掛表(DW000805-0020)
仕切弁筐(浅埋)設置工-夜間
20:00～6:00
Φ50～400
|  |  | 1 | 箇所 |  |  | 単価表(SJ0100)
ロケーティングワイヤー設置工
20:00～6:00
夜間
|  |  | 4.100 | ｍ |  |  | 単価表(SJ30101)
埋設標識シート設置工
20:00～6:00
夜間
|  |  | 4.500 | ｍ |  |  | 単価表(SJ30201)
内 訳 表
名 称 |  |  | 数 量 | 単位 | 単 価 | 金 額 | 摘 要
管明示テープ工 φ50-夜間
20:00～6:00
ポリエチレン管
|  |  | 4.100 | ｍ |  |  | 単価表(SJ30501)
既設接続②
|  |  | 1 | 式
管布設工 | [6 empty] | 週単位
|  |  | 1 | 式
水道配水用ﾎﾟﾘｴﾁﾚﾝ管継手
φ50 EF90°ベンド（片受）
|  |  | 1 | 個 |  |  | TJA2140
水道配水用ﾎﾟﾘｴﾁﾚﾝ管継手
φ50 EF90°ベンド（両受）
|  |  | 1 | 個 |  |  | TJA2680
水道配水用ﾎﾟﾘｴﾁﾚﾝ管継手
φ50 EF22 1/2°ベンド（両受）
|  |  | 1 | 個 |  |  | TJA2760
ｻﾄﾞﾙ分水栓
φ150×50 HPPE
|  |  | 1 | 個 |  |  | TJA5010
水道配水用ﾎﾟﾘｴﾁﾚﾝ管継手 EFｿｹｯﾄ
φ50
|  |  | 1 | 個 |  |  | ZW10400050
内 訳 表
名 称 |  |  | 数 量 | 単位 | 単 価 | 金 額 | 摘 要
異種管継手
φ50 Ｐ×Ｖ
|  |  | 1 | 個 |  |  | TJ00040
PE挿し口付ｿﾌﾄｼｰﾙ仕切弁
φ50
|  |  | 1 | 個 |  |  | TJA3290
仕切弁筐
浅埋 φ50～400用
|  |  | 1 | 個 |  |  | TJA3340
ﾎﾟﾘｴﾁﾚﾝ管据付工
20:00～6:00
径50mm
|  |  | 2.200 | ｍ |  |  | 施工歩掛表(DW000505-0022)
ポリエチレン管継手工
20:00～6:00
径50mm、融着継手をする、融着の１口継手とする
|  |  | 5 | 箇所 |  |  | 施工歩掛表(DW000510-0023)
ポリエチレン管継手工
20:00～6:00
径50mm、融着継手をする、融着の２口継手とする
|  |  | 1 | 箇所 |  |  | 施工歩掛表(DW000510-0024)
ポリエチレン管継手工
20:00～6:00
径50mm、メカニカル継手をする
|  |  | 3 | 口 |  |  | 施工歩掛表(DW000510-0025)
小口径鋼管ねじ込み接合工(人力)
20:00～6:00
径50mm
|  |  | 1 | 口 |  |  | 施工歩掛表(DW000320-0026)
内 訳 表
名 称 |  |  | 数 量 | 単位 | 単 価 | 金 額 | 摘 要
サドル分水栓建込み工
20:00～6:00
本管呼び径 150mm、給水管呼び径 50mm、ポリエチレン管
|  |  | 1 | 箇所 |  |  | 施工歩掛表(DW010205-0027)
ポリエチレン管切断工
20:00～6:00
径50mm
|  |  | 3 | 口 |  |  | 施工歩掛表(DW000760-0028)
硬質塩化ﾋﾞﾆﾙ管切断工
20:00～6:00
径50mm
|  |  | 2 | 口 |  |  | 施工歩掛表(DW000755-0029)
鋳鉄製仕切弁設置工(縦･横型)(機械)
20:00～6:00
径100mm以下、たて型
|  |  | 1 | 基 |  |  | 施工歩掛表(DW000805-0020)
仕切弁筐(浅埋)設置工-夜間
20:00～6:00
Φ50～400
|  |  | 1 | 箇所 |  |  | 単価表(SJ0100)
ロケーティングワイヤー設置工
20:00～6:00
夜間
|  |  | 2.200 | ｍ |  |  | 単価表(SJ30101)
埋設標識シート設置工
20:00～6:00
夜間
|  |  | 2.500 | ｍ |  |  | 単価表(SJ30201)
管明示テープ工 φ50-夜間
20:00～6:00
ポリエチレン管
|  |  | 2.200 | ｍ |  |  | 単価表(SJ30501)
内 訳 表
名 称 |  |  | 数 量 | 単位 | 単 価 | 金 額 | 摘 要
既設接続③
|  |  | 1 | 式
管布設工 | [6 empty] | 週単位
|  |  | 1 | 式
水道配水用ﾎﾟﾘｴﾁﾚﾝ管継手
φ50 EF90°ベンド（片受）
|  |  | 1 | 個 |  |  | TJA2140
水道配水用ﾎﾟﾘｴﾁﾚﾝ管継手
φ50 EF90°ベンド（両受）
|  |  | 2 | 個 |  |  | TJA2680
ｻﾄﾞﾙ分水栓
φ150×50 HPPE
|  |  | 1 | 個 |  |  | TJA5010
水道配水用ﾎﾟﾘｴﾁﾚﾝ管継手 EFｿｹｯﾄ
φ50
|  |  | 1 | 個 |  |  | ZW10400050
異種管継手
φ50 Ｐ×Ｖ
|  |  | 1 | 個 |  |  | TJ00040
PE挿し口付ｿﾌﾄｼｰﾙ仕切弁
φ50
|  |  | 1 | 個 |  |  | TJA3290
内 訳 表
名 称 |  |  | 数 量 | 単位 | 単 価 | 金 額 | 摘 要
仕切弁筐
浅埋 φ50～400用
|  |  | 1 | 個 |  |  | TJA3340
ﾎﾟﾘｴﾁﾚﾝ管据付工
20:00～6:00
径50mm
|  |  | 7.900 | ｍ |  |  | 施工歩掛表(DW000505-0022)
ポリエチレン管継手工
20:00～6:00
径50mm、融着継手をする、融着の１口継手とする
|  |  | 5 | 箇所 |  |  | 施工歩掛表(DW000510-0023)
ポリエチレン管継手工
20:00～6:00
径50mm、融着継手をする、融着の２口継手とする
|  |  | 1 | 箇所 |  |  | 施工歩掛表(DW000510-0024)
ポリエチレン管継手工
20:00～6:00
径50mm、メカニカル継手をする
|  |  | 3 | 口 |  |  | 施工歩掛表(DW000510-0025)
小口径鋼管ねじ込み接合工(人力)
20:00～6:00
径50mm
|  |  | 1 | 口 |  |  | 施工歩掛表(DW000320-0026)
サドル分水栓建込み工
20:00～6:00
本管呼び径 150mm、給水管呼び径 50mm、ポリエチレン管
|  |  | 1 | 箇所 |  |  | 施工歩掛表(DW010205-0027)
ポリエチレン管切断工
20:00～6:00
径50mm
|  |  | 3 | 口 |  |  | 施工歩掛表(DW000760-0028)
内 訳 表
名 称 |  |  | 数 量 | 単位 | 単 価 | 金 額 | 摘 要
硬質塩化ﾋﾞﾆﾙ管切断工
20:00～6:00
径50mm
|  |  | 2 | 口 |  |  | 施工歩掛表(DW000755-0029)
鋳鉄製仕切弁設置工(縦･横型)(機械)
20:00～6:00
径100mm以下、たて型
|  |  | 1 | 基 |  |  | 施工歩掛表(DW000805-0020)
仕切弁筐(浅埋)設置工-夜間
20:00～6:00
Φ50～400
|  |  | 1 | 箇所 |  |  | 単価表(SJ0100)
ロケーティングワイヤー設置工
20:00～6:00
夜間
|  |  | 7.900 | ｍ |  |  | 単価表(SJ30101)
埋設標識シート設置工
20:00～6:00
夜間
|  |  | 8.300 | ｍ |  |  | 単価表(SJ30201)
管明示テープ工 φ50-夜間
20:00～6:00
ポリエチレン管
|  |  | 7.900 | ｍ |  |  | 単価表(SJ30501)
既設接続④
|  |  | 1 | 式
管布設工 | [6 empty] | 週単位
|  |  | 1 | 式
内 訳 表
名 称 |  |  | 数 量 | 単位 | 単 価 | 金 額 | 摘 要
水道配水用ﾎﾟﾘｴﾁﾚﾝ管継手
φ50 EF90°ベンド（片受）
|  |  | 1 | 個 |  |  | TJA2140
水道配水用ﾎﾟﾘｴﾁﾚﾝ管継手
φ50 EF90°ベンド（両受）
|  |  | 2 | 個 |  |  | TJA2680
ｻﾄﾞﾙ分水栓
φ150×50 HPPE
|  |  | 1 | 個 |  |  | TJA5010
水道配水用ﾎﾟﾘｴﾁﾚﾝ管継手 EFｿｹｯﾄ
φ50
|  |  | 1 | 個 |  |  | ZW10400050
異種管継手
φ50 Ｐ×Ｖ
|  |  | 1 | 個 |  |  | TJ00040
PE挿し口付ｿﾌﾄｼｰﾙ仕切弁
φ50
|  |  | 1 | 個 |  |  | TJA3290
仕切弁筐
浅埋 φ50～400用
|  |  | 1 | 個 |  |  | TJA3340
ﾎﾟﾘｴﾁﾚﾝ管据付工
20:00～6:00
径50mm
|  |  | 6.400 | ｍ |  |  | 施工歩掛表(DW000505-0022)
内 訳 表
名 称 |  |  | 数 量 | 単位 | 単 価 | 金 額 | 摘 要
ポリエチレン管継手工
20:00～6:00
径50mm、融着継手をする、融着の１口継手とする
|  |  | 5 | 箇所 |  |  | 施工歩掛表(DW000510-0023)
ポリエチレン管継手工
20:00～6:00
径50mm、融着継手をする、融着の２口継手とする
|  |  | 1 | 箇所 |  |  | 施工歩掛表(DW000510-0024)
ポリエチレン管継手工
20:00～6:00
径50mm、メカニカル継手をする
|  |  | 3 | 口 |  |  | 施工歩掛表(DW000510-0025)
小口径鋼管ねじ込み接合工(人力)
20:00～6:00
径50mm
|  |  | 1 | 口 |  |  | 施工歩掛表(DW000320-0026)
サドル分水栓建込み工
20:00～6:00
本管呼び径 150mm、給水管呼び径 50mm、ポリエチレン管
|  |  | 1 | 箇所 |  |  | 施工歩掛表(DW010205-0027)
ポリエチレン管切断工
20:00～6:00
径50mm
|  |  | 3 | 口 |  |  | 施工歩掛表(DW000760-0028)
硬質塩化ﾋﾞﾆﾙ管切断工
20:00～6:00
径50mm
|  |  | 2 | 口 |  |  | 施工歩掛表(DW000755-0029)
鋳鉄製仕切弁設置工(縦･横型)(機械)
20:00～6:00
径100mm以下、たて型
|  |  | 1 | 基 |  |  | 施工歩掛表(DW000805-0020)
内 訳 表
名 称 |  |  | 数 量 | 単位 | 単 価 | 金 額 | 摘 要
仕切弁筐(浅埋)設置工-夜間
20:00～6:00
Φ50～400
|  |  | 1 | 箇所 |  |  | 単価表(SJ0100)
ロケーティングワイヤー設置工
20:00～6:00
夜間
|  |  | 6.400 | ｍ |  |  | 単価表(SJ30101)
埋設標識シート設置工
20:00～6:00
夜間
|  |  | 6.800 | ｍ |  |  | 単価表(SJ30201)
管明示テープ工 φ50-夜間
20:00～6:00
ポリエチレン管
|  |  | 6.400 | ｍ |  |  | 単価表(SJ30501)
排泥工
|  |  | 1 | 式
管布設工 | [6 empty] | 週単位
|  |  | 1 | 式
SGP-PB 直管
100A L=4.0
|  |  | 2 | 本 |  |  | TJA4010
SGP-PB 継手
100A×90° ｴﾙﾎﾞ
|  |  | 8 | 個 |  |  | TJA4070
内 訳 表
名 称 |  |  | 数 量 | 単位 | 単 価 | 金 額 | 摘 要
合ﾌﾗﾝｼﾞ
φ100
|  |  | 2 | 個 |  |  | TJA424020
ﾌﾗﾝｼﾞ接合材
φ100 ﾎﾞﾙﾄﾅｯﾄ&ﾌﾗﾝｼﾞﾊﾟｯｷﾝ
|  |  | 3 | 個 |  |  | TJA426020
両ﾌﾗﾝｼﾞｿﾌﾄｼｰﾙ仕切弁
φ100
|  |  | 1 | 個 |  |  | TJA333020
仕切弁筐
浅埋 φ50～400用
|  |  | 1 | 個 |  |  | TJA3340
鋼管据付工（人力）
20:00～6:00
径100mm
|  |  | 5.100 | ｍ |  |  | 施工歩掛表(DW000305-0031)
小口径鋼管ねじ込み接合工(人力)
20:00～6:00
径100mm
|  |  | 16 | 口 |  |  | 施工歩掛表(DW000320-0032)
小口径鋼管ねじ切り工(人力)
20:00～6:00
径100mm
|  |  | 16 | 箇所 |  |  | 施工歩掛表(DW000315-0033)
小口径鋼管切断工(人力)
20:00～6:00
径100mm
|  |  | 8 | 箇所 |  |  | 施工歩掛表(DW000310-0034)
内 訳 表
名 称 |  |  | 数 量 | 単位 | 単 価 | 金 額 | 摘 要
フランジ継手工
20:00～6:00
径100mm、JWWA 7.5K（0.74MPa）
|  |  | 3 | 口 |  |  | 施工歩掛表(DW000230-0035)
鋳鉄製仕切弁設置工(縦･横型)(機械)
20:00～6:00
径100mm以下、たて型
|  |  | 1 | 基 |  |  | 施工歩掛表(DW000805-0020)
仕切弁筐(浅埋)設置工-夜間
20:00～6:00
Φ50～400
|  |  | 1 | 箇所 |  |  | 単価表(SJ0100)
防蝕テープ工 100A-夜間
20:00～6:00
|  |  | 5.100 | ｍ |  |  | 単価表(SJ30801)
消火栓接続工
|  |  | 1 | 式
管布設工 | [6 empty] | 週単位
|  |  | 1 | 式
SGP-PB 直管
80A L=4.0
|  |  | 2 | 本 |  |  | TJA4020
SGP-PB 継手
80A×90° ｴﾙﾎﾞ
|  |  | 6 | 個 |  |  | TJA4080
内 訳 表
名 称 |  |  | 数 量 | 単位 | 単 価 | 金 額 | 摘 要
合ﾌﾗﾝｼﾞ
φ75
|  |  | 4 | 個 |  |  | TJA4250
ﾌﾗﾝｼﾞ接合材
φ75 ﾎﾞﾙﾄﾅｯﾄ&ﾌﾗﾝｼﾞﾊﾟｯｷﾝ
|  |  | 6 | 個 |  |  | TJA426030
両ﾌﾗﾝｼﾞｿﾌﾄｼｰﾙ仕切弁
φ75
|  |  | 2 | 個 |  |  | TJA333030
仕切弁筐
浅埋 φ50～400用
|  |  | 2 | 個 |  |  | TJA3340
鋼管据付工（人力）
径80mm
|  |  | 7.500 | ｍ |  |  | 施工歩掛表(DW000305-0036)
小口径鋼管ねじ込み接合工(人力)
径80mm
|  |  | 16 | 口 |  |  | 施工歩掛表(DW000320-0037)
小口径鋼管ねじ切り工(人力)
径80mm
|  |  | 16 | 箇所 |  |  | 施工歩掛表(DW000315-0038)
小口径鋼管切断工(人力)
径80mm
|  |  | 8 | 箇所 |  |  | 施工歩掛表(DW000310-0039)
内 訳 表
名 称 |  |  | 数 量 | 単位 | 単 価 | 金 額 | 摘 要
フランジ継手工
径75(80)mm、JWWA 7.5K（0.74MPa）
|  |  | 6 | 口 |  |  | 施工歩掛表(DW000230-0040)
鋳鉄製仕切弁設置工(縦･横型)(機械)
径100mm以下、たて型
|  |  | 2 | 基 |  |  | 施工歩掛表(DW000805-0041)
仕切弁筐(浅埋)設置工-夜間
20:00～6:00
Φ50～400
|  |  | 2 | 箇所 |  |  | 単価表(SJ0100)
防蝕テープ工 80A-夜間
20:00～6:00
|  |  | 7.500 | ｍ |  |  | 単価表(SJ30901)
空気弁設置工
|  |  | 1 | 式
管布設工 | [6 empty] | 週単位
|  |  | 1 | 式
ﾌﾗﾝｼﾞ短管
φ75 H300
|  |  | 2 | 個 |  |  | TJA333050
急速空気弁
φ25 ｶﾑﾚﾊﾞｰﾛｯｸ式 0.75Mps
|  |  | 2 | 個 |  |  | TJA3352
内 訳 表
名 称 |  |  | 数 量 | 単位 | 単 価 | 金 額 | 摘 要
LSP型ﾌﾗﾝｼﾞ結合補強具
φ75 0.75Mps
|  |  | 4 | 個 |  |  | TJA4260402
空気弁筐
φ500型
|  |  | 2 | 個 |  |  | TJA3351
鋳鉄管布設工（機械）
径75mm以下
|  |  | 1.600 | ｍ |  |  | 施工歩掛表(DW000205-0044)
フランジ継手工
径75(80)mm、JWWA 7.5K（0.74MPa）
|  |  | 4 | 口 |  |  | 施工歩掛表(DW000230-0040)
空気弁筺設置工
φ500
|  |  | 2 | 組 |  |  | 単価表(SJ01102)
その他付帯工
|  |  | 1 | 式
管路土工 | [6 empty] | 週単位
|  |  | 1 | 式
管路掘削工（バックホウ掘削積込）
20:00～6:00
礫質土、クローラ型 山積0.28m3（0.20m3）
|  |  | 190 | m3 |  |  | 施工歩掛表(DW010005-0050)
内 訳 表
名 称 |  |  | 数 量 | 単位 | 単 価 | 金 額 | 摘 要
路盤工機械
20:00～6:00
上層路盤、施工厚= 10 cm、粒度調整砕石 Ｍ－30、1.8m未満
|  |  | 195 | m2 |  |  | 施工歩掛表(DW010020-0052)
路盤工機械
20:00～6:00
上層路盤、施工厚= 10 cm、ＲＣ－30 再生材、1.8m未満
|  |  | 7 | m2 |  |  | 施工歩掛表(DW010020-0054)
管路埋戻工（機械埋戻）
20:00～6:00
クローラ型 山積0.28m3（0.20m3）、RC-40
|  |  | 50 | m3 |  |  | 施工歩掛表(DW010010-0055)
管路埋戻工（機械埋戻）
20:00～6:00
クローラ型 山積0.28m3（0.20m3）、流用土
|  |  | 100 | m3 |  |  | 施工歩掛表(DW010010-0057)
管路埋戻工（機械埋戻）
20:00～6:00
クローラ型 山積0.28m3（0.20m3）、クッション用砂
|  |  | 50 | m3 |  |  | 施工歩掛表(DW010010-0058)
発生土運搬費
20:00～6:00
粘性土、 1 km、バックホウ 山積0.28m3（0.20m3）、ダンプトラック 4ｔ積、路面良好、ＤＩＤ率区間有り
|  |  | 130 | m3 |  |  | 施工歩掛表(DW010030-0059)
積込（ルーズ）(施工ﾊﾟｯｹｰｼﾞ)
土砂、土量50,000m3未満
|  |  | 130 | m3 |  |  | 施工P単価表(CB210020-0001)
土砂等運搬(施工ﾊﾟｯｹｰｼﾞ)
標準、ﾊﾞｯｸﾎｳ山積0.45m3(平積0.35m3)、土砂(岩塊･玉石混り土含む)、DID区間有り、12.0km以下
|  |  | 130 | m3 |  |  | 施工P単価表(CB210110-0002)
内 訳 表
名 称 |  |  | 数 量 | 単位 | 単 価 | 金 額 | 摘 要
残土処分費
管：T
高山市岩井町2063-12
|  |  | 130 | m3 |  |  | TJ01020
舗装版切断(施工ﾊﾟｯｹｰｼﾞ)
ｱｽﾌｧﾙﾄ舗装版、15cm以下、全ての費用
|  |  | 669 | ｍ |  |  | 施工P単価表(CB430510-0003)
舗装版切断(施工ﾊﾟｯｹｰｼﾞ)
ｺﾝｸﾘｰﾄ舗装版、15cm以下、全ての費用
|  |  | 11 | ｍ |  |  | 施工P単価表(CB430510-0004)
表層工・人力施工（車道・路肩）
仕上り厚 4cm、無、再生密粒度アスコン(13)、N4以下、締め固め後密度 2350kg/m3
|  |  | 195 | m2 |  |  | 施工歩掛表(DW010035-0061)
表層工・人力施工（車道・路肩）
仕上り厚 4cm、有、プライムコート（車道・路肩）、再生密粒度アスコン(13)、砂散布計上なし、N4以下、締め固め後密度 2350kg/m3
|  |  | 4 | m2 |  |  | 施工歩掛表(DW010035-0065)
ｺﾝｸﾘｰﾄ復旧工
t=10cm
|  |  | 3 | m2 |  |  | 単価表(SJ0050)
舗装版直接掘削・積込工
20:00～6:00
山積0.28m3（0.20m3）、0cm超え10cm以下
|  |  | 200 | m2 |  |  | 施工歩掛表(DW010015-0066)
構造物とりこわし工［標単］
無筋構造物、人力施工、受ける・昼間
|  |  | 0.300 | m3 |  |  | 施工歩掛表(DC073005-0067)
内 訳 表
名 称 |  |  | 数 量 | 単位 | 単 価 | 金 額 | 摘 要
アスファルト塊運搬費
20:00～6:00
1 km、バックホウ 山積0.28m3（0.20m3）、ダンプトラック 4ｔ積、路面良好、ＤＩＤ率区間有り
|  |  | 10 | m3 |  |  | 施工歩掛表(DW010030-0068)
アスファルト塊運搬費
2.2 km、バックホウ 山積0.28m3（0.20m3）、ダンプトラック 4ｔ積、路面良好、ＤＩＤ率区間有り
|  |  | 10 | m3 |  |  | 施工歩掛表(DW010030-0069)
処分費（高山市松之木町）
管：T
(株)カンチ アスファルト処理場 塊 50x50x50cm以下
|  |  | 23 | ｔ |  |  | ZC29920004
無筋コンクリート塊運搬費
20:00～6:00
1 km、バックホウ 山積0.28m3（0.20m3）、ダンプトラック 4ｔ積、路面良好、ＤＩＤ率区間有り
|  |  | 0.300 | m3 |  |  | 施工歩掛表(DW010030-0071)
無筋コンクリート塊運搬費
2.2 km、バックホウ 山積0.28m3（0.20m3）、ダンプトラック 4ｔ積、路面良好、ＤＩＤ率区間有り
|  |  | 0.300 | m3 |  |  | 施工歩掛表(DW010030-0072)
処分費（高山市松之木町）
管：T
(株)カンチ コンクリート処理場 無 筋 50x50x50cm以下
|  |  | 1 | ｔ |  |  | ZC29920002
給水工 | [6 empty] | 週単位
|  |  | 1 | 式
ｻﾄﾞﾙ分水栓
φ150×50 HPPE
|  |  | 2 | 個 |  |  | TJA5010
内 訳 表
名 称 |  |  | 数 量 | 単位 | 単 価 | 金 額 | 摘 要
ｻﾄﾞﾙ分水栓
φ150×13 HPPE
|  |  | 11 | 個 |  |  | TJA5050
ｻﾄﾞﾙ分水栓
φ100×13 HPPE
|  |  | 6 | 個 |  |  | TJA5100
SGP-PB 直管
50A L=4.0
|  |  | 4 | 本 |  |  | TJA4030
SGP-PB 継手
50A×90° ｴﾙﾎﾞ
|  |  | 14 | 個 |  |  | TJA4090
SGP-PB 継手
50A ﾆｯﾌﾟﾙ
|  |  | 6 | 個 |  |  | TJA4150
合ﾌﾗﾝｼﾞ
φ50
|  |  | 2 | 個 |  |  | TJA425010
SGP-PB 継手
50A ｿｹｯﾄ
|  |  | 2 | 個 |  |  | TJA4210
GPシモク
φ50
|  |  | 2 | 個 |  |  | TJA5370
内 訳 表
名 称 |  |  | 数 量 | 単位 | 単 価 | 金 額 | 摘 要
水道用ﾎﾟﾘｴﾁﾚﾝ管軟質（1種二層管）
φ13
|  |  | 54.700 | ｍ |  |  | ZW10610013
PEP継手
φ13 ﾒﾈｼﾞｿｹｯﾄ
|  |  | 17 | 個 |  |  | TJA5330
水道用ﾎﾟﾘｴﾁﾚﾝ管金属継手 ｿｹｯﾄ
φ13
|  |  | 3 | 個 |  |  | ZW10620013
水道用ﾎﾟﾘｴﾁﾚﾝ管金属継手 90°ｴﾙﾎﾞ
φ13
|  |  | 28 | 個 |  |  | ZW10680013
水道用ﾎﾟﾘｴﾁﾚﾝ管金属継手 ﾒ-ﾀ用ｿｹｯﾄ
φ13
|  |  | 14 | 個 |  |  | ZW10650013
伸縮止水栓W弁
φ13
|  |  | 14 | 個 |  |  | TJA5460
サドル分水栓建込み工
本管呼び径 150mm、給水管呼び径 50mm、ポリエチレン管
|  |  | 2 | 箇所 |  |  | 施工歩掛表(DW010205-0073)
サドル分水栓建込み工
本管呼び径 150mm、給水管呼び径 20mm、ポリエチレン管
|  |  | 11 | 箇所 |  |  | 施工歩掛表(DW010205-0074)
内 訳 表
名 称 |  |  | 数 量 | 単位 | 単 価 | 金 額 | 摘 要
サドル分水栓建込み工
本管呼び径 100mm、給水管呼び径 20mm、ポリエチレン管
|  |  | 6 | 箇所 |  |  | 施工歩掛表(DW010205-0075)
鋼管据付工（人力）
径50mm
|  |  | 12.100 | ｍ |  |  | 施工歩掛表(DW000305-0076)
小口径鋼管ねじ切り工(人力)
径50mm
|  |  | 12 | 箇所 |  |  | 施工歩掛表(DW000315-0077)
小口径鋼管ねじ込み接合工(人力)
径50mm
|  |  | 34 | 口 |  |  | 施工歩掛表(DW000320-0078)
小口径鋼管切断工(人力)
径50mm
|  |  | 6 | 箇所 |  |  | 施工歩掛表(DW000310-0079)
フランジ継手工
径65mm以下、JWWA 7.5K（0.74MPa）
|  |  | 2 | 口 |  |  | 施工歩掛表(DW000230-0080)
ﾎﾟﾘｴﾁﾚﾝ管据付工
径13mm
|  |  | 54.700 | ｍ |  |  | 施工歩掛表(DW000505-0081)
ポリエチレン管継手工
径13mm、融着継手としない
|  |  | 93 | 口 |  |  | 施工歩掛表(DW000510-0082)
内 訳 表
名 称 |  |  | 数 量 | 単位 | 単 価 | 金 額 | 摘 要
小口径鋼管ねじ込み接合工(人力)
径13mm
|  |  | 17 | 口 |  |  | 施工歩掛表(DW000320-0083)
止水栓取付工
止水栓のみ、ＰＰ、呼び径 13mm
|  |  | 14 | 箇所 |  |  | 施工歩掛表(DW010215-0084)
仮設配水工 | [6 empty] | 週単位
|  |  | 1 | 式
REPIC-資材費
管材費
|  |  | 1 | 式 |  |  | 単価表(SJ0090)
その他資材費
仮設-転用3回
|  |  | 1 | 式 |  |  | 単価表(SJ00901)
仮設工-施工費
|  |  | 1 | 式 |  |  | 単価表(SJ00902)
仮設給水工-資材費
転用3回
|  |  | 1 | 式 |  |  | 単価表(SJ00903)
仮設給水工-施工費
|  |  | 1 | 式 |  |  | 単価表(SJ00904)
内 訳 表
名 称 |  |  | 数 量 | 単位 | 単 価 | 金 額 | 摘 要
附帯工 | [6 empty] | 週単位
|  |  | 1 | 式
廃材処分工
鉄、廃プラ
|  |  | 1 | 式 |  |  | 単価表(SJ01200)
仮設工 | [6 empty] | 週単位
|  |  | 1 | 式
交通管理工
|  |  | 1 | 式
交通誘導警備員Ｂ
20:00～6:00
|  |  | 43 | 人 |  |  | RW1045
交通誘導警備員Ｂ
|  |  | 30 | 人 |  |  | RW1045
直接工事費計
|  |  | 1 | 式
間接工事費
内 訳 表
名 称 |  |  | 数 量 | 単位 | 単 価 | 金 額 | 摘 要
共通仮設費
運 搬 費 | [6 empty] | 週単位
|  |  | 1 | 式 |  |  | 単価表(F999100001-01)
技術管理費 | [6 empty] | 週単位
|  |  | 1 | 式 |  |  | 単価表(F999400001-01)
共通仮設費（率計上額） | [6 empty] | 施工地域：一般交通影響有り(2)、週単位
|  |  | 1 | 式
共通仮設費計
|  |  | 1 | 式
純工事費
|  |  | 1 | 式
現場管理費
|  |  | 1 | 式
現場管理費（率計上額） | [6 empty] | 施工地域：一般交通影響有り(2)、週単位
|  |  | 1 | 式
内 訳 表
名 称 |  |  | 数 量 | 単位 | 単 価 | 金 額 | 摘 要
工事原価
|  |  | 1 | 式
一般管理費等
|  |  | 1 | 式
合計
|  |  | 1 | 式
総合計

## 単価表（施工単価）
ﾎﾟﾘｴﾁﾚﾝ管据付工 | [5 empty] | 施工歩掛表(DW000505-0001) | 20:00～6:00
径150mm |  |  |  | 週単位 |  | 10 | ｍ | 当り
名 称 ・ 規 格 | 数 量 | 単位 | 単 価 |  | 金 額 | 摘 要
配管工
| 0.18 | 人
RW1036
普通作業員
| 0.26 | 人
RW1002
合 計 | 10 | ｍ
単位当り | 1 | ｍ | 当り
条 件 名 称 |  |  | 入 力 値 |  | 条 件 値
J01 呼び径 |  |  | 9 |  | 径150mm
J02 据付・撤去区分 |  |  | 1 |  | ﾎﾟﾘｴﾁﾚﾝ管据付工
ポリエチレン管継手工 | [5 empty] | 施工歩掛表(DW000510-0002) | 20:00～6:00
径150mm、融着継手をする、融着の１口継手とする |  |  |  | 週単位 |  | 1 | 箇所 | 当り
名 称 ・ 規 格 | 数 量 | 単位 | 単 価 |  | 金 額 | 摘 要
配管工
[1]
| 0.098 | 人
RW1036
普通作業員
[1]
| 0.098 | 人
RW1002
諸雑費
Σ[1] * 0.140 | 1 | 式
X981036
合 計 | 1 | 箇所
単位当り | 1 | 箇所 | 当り
条 件 名 称 |  |  | 入 力 値 |  | 条 件 値
J01 呼び径 |  |  | 9 |  | 径150mm
J02 継手区分 |  |  | 2 |  | 融着継手をする
J03 融着継手工区分 |  |  | 2 |  | 融着の１口継手とする
ポリエチレン管継手工 | [5 empty] | 施工歩掛表(DW000510-0003) | 20:00～6:00
径150mm、融着継手をする、融着の２口継手とする |  |  |  | 週単位 |  | 1 | 箇所 | 当り
名 称 ・ 規 格 | 数 量 | 単位 | 単 価 |  | 金 額 | 摘 要
配管工
[1]
| 0.14 | 人
RW1036
普通作業員
[1]
| 0.14 | 人
RW1002
諸雑費
Σ[1] * 0.140 | 1 | 式
X981036
合 計 | 1 | 箇所
単位当り | 1 | 箇所 | 当り
条 件 名 称 |  |  | 入 力 値 |  | 条 件 値
J01 呼び径 |  |  | 9 |  | 径150mm
J02 継手区分 |  |  | 2 |  | 融着継手をする
J03 融着継手工区分 |  |  | 1 |  | 融着の２口継手とする
ポリエチレン管継手工 | [5 empty] | 施工歩掛表(DW000510-0004) | 20:00～6:00
径150mm、メカニカル継手をする |  |  |  | 週単位 |  | 1 | 口 | 当り
名 称 ・ 規 格 | 数 量 | 単位 | 単 価 |  | 金 額 | 摘 要
配管工
[1]
| 0.05 | 人
RW1036
普通作業員
[1]
| 0.05 | 人
RW1002
諸雑費
Σ[1] * 0.010 | 1 | 式
X981036
合 計 | 1 | 口
単位当り | 1 | 口 | 当り
条 件 名 称 |  |  | 入 力 値 |  | 条 件 値
J01 呼び径 |  |  | 9 |  | 径150mm
J02 継手区分 |  |  | 3 |  | メカニカル継手をする
ポリエチレン管切断工 | [5 empty] | 施工歩掛表(DW000760-0005) | 20:00～6:00
径150mm |  |  |  | 週単位 |  | 1 | 口 | 当り
名 称 ・ 規 格 | 数 量 | 単位 | 単 価 |  | 金 額 | 摘 要
配管工
[1]
| 0.02 | 人
RW1036
普通作業員
[1]
| 0.02 | 人
RW1002
諸雑費
Σ[1] * 0.070 | 1 | 式
X981036
合 計 | 1 | 口
単位当り | 1 | 口 | 当り
条 件 名 称 |  |  | 入 力 値 |  | 条 件 値
J01 呼び径 |  |  | 9 |  | 径150mm
J02 切断・撤去区分 |  |  | 1 |  | ポリエチレン管切断工
硬質塩化ﾋﾞﾆﾙ管切断工 | [5 empty] | 施工歩掛表(DW000755-0006) | 20:00～6:00
径150mm |  |  |  | 週単位 |  | 1 | 口 | 当り
名 称 ・ 規 格 | 数 量 | 単位 | 単 価 |  | 金 額 | 摘 要
配管工
[1]
| 0.02 | 人
RW1036
普通作業員
[1]
| 0.02 | 人
RW1002
諸雑費
Σ[1] * 0.050 | 1 | 式
X981036
合 計 | 1 | 口
単位当り | 1 | 口 | 当り
条 件 名 称 |  |  | 入 力 値 |  | 条 件 値
J01 呼び径 |  |  | 11 |  | 径150mm
J02 切断・撤去区分 |  |  | 1 |  | 硬質塩化ﾋﾞﾆﾙ管切断工
鋳鉄製仕切弁設置工(縦･横型)(機械) | [5 empty] | 施工歩掛表(DW000805-0007) | 20:00～6:00
径150mm、たて型 |  |  |  | 週単位 |  | 1 | 基 | 当り
名 称 ・ 規 格 | 数 量 | 単位 | 単 価 |  | 金 額 | 摘 要
配管工
| 0.04 | 人
RW1036
普通作業員
| 0.06 | 人
RW1002
トラック運転費
クレーン装置付 4～4.5ｔ積 2.9ｔ吊、標準値を使用する | 0.49 | 時間
施工歩掛表(KC010450-0008)
合 計 | 1 | 基
単位当り | 1 | 基 | 当り
条 件 名 称 |  |  | 入 力 値 |  | 条 件 値
J01 呼び径 |  |  | 3 |  | 径150mm
J02 仕切弁 |  |  | 1 |  | たて型
J03 設置・撤去区分 |  |  | 1 |  | 鋳鉄製仕切弁設置工(縦･横型)(機械)
トラック運転費 | [5 empty] | 施工歩掛表(KC010450-0008) | 20:00～6:00
クレーン装置付 4～4.5ｔ積 2.9ｔ吊、標準値を使用する |  |  |  | 週単位 |  | 1 | 時間 | 当り
名 称 ・ 規 格 | 数 量 | 単位 | 単 価 |  | 金 額 | 摘 要
運転手（特殊）
| 0.17 | 人
RW1014
軽油
小型ローリー | 5.3 | ﾘｯﾄﾙ
ZC19020000
トラック機械損料
クレーン装置付 4～4.5ｔ積 2.9ｔ吊、標準値を使用する | 1 | 時間
施工歩掛表(KC919516-0009)
合 計 | 1 | 時間
単位当り | 1 | 時間 | 当り
条 件 名 称 |  |  | 入 力 値 |  | 条 件 値
J01 規格 |  |  | 10 |  | クレーン装置付 4～4.5ｔ積 2.9ｔ吊
J02 運転日当り運転時間 |  |  | 1 |  | 標準値を使用する
トラック機械損料 | [5 empty] | 施工歩掛表(KC919516-0009) | 20:00～6:00
クレーン装置付 4～4.5ｔ積 2.9ｔ吊、標準値を使用する |  |  |  | 週単位 |  | 1 | 時間 | 当り
名 称 ・ 規 格 | 数 量 | 単位 | 単 価 |  | 金 額 | 摘 要
トラック機械損料[13欄]
クレーン装置付 4.0～4.5ｔ積2.9ｔ吊 | 1 | 時間
MC001960
合 計 | 1 | 時間
単位当り | 1 | 時間 | 当り
条 件 名 称 |  |  | 入 力 値 |  | 条 件 値
J01 規格 |  |  | 10 |  | クレーン装置付 4～4.5ｔ積 2.9ｔ吊
J02 運転日当り運転時間 |  |  | 1 |  | 標準値を使用する
鉄蓋設置工 | [5 empty] | 施工歩掛表(DW000845-0010) | 20:00～6:00
円形、１号 250mm、設置 |  |  |  | 週単位 |  | 10 | 個 | 当り
名 称 ・ 規 格 | 数 量 | 単位 | 単 価 |  | 金 額 | 摘 要
普通作業員
[1]
| 0.6 | 人
RW1002
合 計 | 10 | 個
単位当り | 1 | 個 | 当り
条 件 名 称 |  |  | 入 力 値 |  | 条 件 値
J01 機種 |  |  | 1 |  | 円形
J02 号数 |  |  | 1 |  | １号 250mm
J04 設置・撤去区分 |  |  | 1 |  | 設置
ﾚｼﾞﾝｺﾝｸﾘｰﾄ製ﾎﾞｯｸｽ設置工（円形） | [5 empty] | 施工歩掛表(DW000850-0011) | 20:00～6:00
１号 上部壁 内寸250mm、高さ150mm、設置 |  |  |  | 週単位 |  | 1 | 個 | 当り
名 称 ・ 規 格 | 数 量 | 単位 | 単 価 |  | 金 額 | 摘 要
普通作業員
| 0.01 | 人
RW1002
合 計 | 1 | 個
単位当り | 1 | 個 | 当り
条 件 名 称 |  |  | 入 力 値 |  | 条 件 値
J01 ﾚｼﾞﾝｺﾝｸﾘｰﾄ製ﾎﾞｯｸｽ種類 |  |  | 2 |  | １号 上部壁 内寸250mm
J02 高さ |  |  | 4 |  | 高さ150mm
J03 設置・撤去区分 |  |  | 01 |  | 設置
ﾚｼﾞﾝｺﾝｸﾘｰﾄ製ﾎﾞｯｸｽ設置工（円形） | [5 empty] | 施工歩掛表(DW000850-0012) | 20:00～6:00
１号 下部壁 内寸250mm、高さ300mm、設置 |  |  |  | 週単位 |  | 1 | 個 | 当り
名 称 ・ 規 格 | 数 量 | 単位 | 単 価 |  | 金 額 | 摘 要
普通作業員
| 0.01 | 人
RW1002
合 計 | 1 | 個
単位当り | 1 | 個 | 当り
条 件 名 称 |  |  | 入 力 値 |  | 条 件 値
J01 ﾚｼﾞﾝｺﾝｸﾘｰﾄ製ﾎﾞｯｸｽ種類 |  |  | 4 |  | １号 下部壁 内寸250mm
J02 高さ |  |  | 6 |  | 高さ300mm
J03 設置・撤去区分 |  |  | 01 |  | 設置
管明示シート工 | [5 empty] | 施工歩掛表(DW000285-0013) | 20:00～6:00
|  |  |  | 週単位 |  | 100 | ｍ | 当り
名 称 ・ 規 格 | 数 量 | 単位 | 単 価 |  | 金 額 | 摘 要
普通作業員
[1]
| 0.4 | 人
RW1002
合 計 | 100 | ｍ
単位当り | 1 | ｍ | 当り
管明示テープ工（ポリエチレン管） | [5 empty] | 施工歩掛表(DW000515-0014) | 20:00～6:00
φ150 |  |  |  | 週単位 |  | 100 | ｍ | 当り
名 称 ・ 規 格 | 数 量 | 単位 | 単 価 |  | 金 額 | 摘 要
普通作業員
| 0.11 | 人
RW1002
合 計 | 100 | ｍ
単位当り | 1 | ｍ | 当り
条 件 名 称 |  |  | 入 力 値 |  | 条 件 値
J01 呼び径（mm） |  |  | 4 |  | φ150
ﾎﾟﾘｴﾁﾚﾝ管据付工 | [5 empty] | 施工歩掛表(DW000505-0015) | 20:00～6:00
径100mm |  |  |  | 週単位 |  | 10 | ｍ | 当り
名 称 ・ 規 格 | 数 量 | 単位 | 単 価 |  | 金 額 | 摘 要
配管工
| 0.12 | 人
RW1036
普通作業員
| 0.2 | 人
RW1002
合 計 | 10 | ｍ
単位当り | 1 | ｍ | 当り
条 件 名 称 |  |  | 入 力 値 |  | 条 件 値
J01 呼び径 |  |  | 8 |  | 径100mm
J02 据付・撤去区分 |  |  | 1 |  | ﾎﾟﾘｴﾁﾚﾝ管据付工
ポリエチレン管継手工 | [5 empty] | 施工歩掛表(DW000510-0016) | 20:00～6:00
径100mm、融着継手をする、融着の１口継手とする |  |  |  | 週単位 |  | 1 | 箇所 | 当り
名 称 ・ 規 格 | 数 量 | 単位 | 単 価 |  | 金 額 | 摘 要
配管工
[1]
| 0.084 | 人
RW1036
普通作業員
[1]
| 0.084 | 人
RW1002
諸雑費
Σ[1] * 0.140 | 1 | 式
X981036
合 計 | 1 | 箇所
単位当り | 1 | 箇所 | 当り
条 件 名 称 |  |  | 入 力 値 |  | 条 件 値
J01 呼び径 |  |  | 8 |  | 径100mm
J02 継手区分 |  |  | 2 |  | 融着継手をする
J03 融着継手工区分 |  |  | 2 |  | 融着の１口継手とする
ポリエチレン管継手工 | [5 empty] | 施工歩掛表(DW000510-0017) | 20:00～6:00
径100mm、融着継手をする、融着の２口継手とする |  |  |  | 週単位 |  | 1 | 箇所 | 当り
名 称 ・ 規 格 | 数 量 | 単位 | 単 価 |  | 金 額 | 摘 要
配管工
[1]
| 0.12 | 人
RW1036
普通作業員
[1]
| 0.12 | 人
RW1002
諸雑費
Σ[1] * 0.140 | 1 | 式
X981036
合 計 | 1 | 箇所
単位当り | 1 | 箇所 | 当り
条 件 名 称 |  |  | 入 力 値 |  | 条 件 値
J01 呼び径 |  |  | 8 |  | 径100mm
J02 継手区分 |  |  | 2 |  | 融着継手をする
J03 融着継手工区分 |  |  | 1 |  | 融着の２口継手とする
フランジ継手工 | [5 empty] | 施工歩掛表(DW000230-0018)
径100mm、JWWA 7.5K（0.74MPa） |  |  |  | 週単位 |  | 1 | 口 | 当り
名 称 ・ 規 格 | 数 量 | 単位 | 単 価 |  | 金 額 | 摘 要
配管工
[1]
| 0.06 | 人
RW1036
普通作業員
[1]
| 0.06 | 人
RW1002
諸雑費
Σ[1] * 0.010 | 1 | 式
X981036
合 計 | 1 | 口
単位当り | 1 | 口 | 当り
条 件 名 称 |  |  | 入 力 値 |  | 条 件 値
J01 継手・取外し区分 |  |  | 1 |  | フランジ継手工
J02 呼び径 |  |  | 3 |  | 径100mm
J03 規格 |  |  | 1 |  | JWWA 7.5K（0.74MPa）
ポリエチレン管切断工 | [5 empty] | 施工歩掛表(DW000760-0019) | 20:00～6:00
径100mm |  |  |  | 週単位 |  | 1 | 口 | 当り
名 称 ・ 規 格 | 数 量 | 単位 | 単 価 |  | 金 額 | 摘 要
配管工
[1]
| 0.02 | 人
RW1036
普通作業員
[1]
| 0.02 | 人
RW1002
諸雑費
Σ[1] * 0.070 | 1 | 式
X981036
合 計 | 1 | 口
単位当り | 1 | 口 | 当り
条 件 名 称 |  |  | 入 力 値 |  | 条 件 値
J01 呼び径 |  |  | 8 |  | 径100mm
J02 切断・撤去区分 |  |  | 1 |  | ポリエチレン管切断工
鋳鉄製仕切弁設置工(縦･横型)(機械) | [5 empty] | 施工歩掛表(DW000805-0020) | 20:00～6:00
径100mm以下、たて型 |  |  |  | 週単位 |  | 1 | 基 | 当り
名 称 ・ 規 格 | 数 量 | 単位 | 単 価 |  | 金 額 | 摘 要
配管工
| 0.03 | 人
RW1036
普通作業員
| 0.05 | 人
RW1002
トラック運転費
クレーン装置付 4～4.5ｔ積 2.9ｔ吊、標準値を使用する | 0.4 | 時間
施工歩掛表(KC010450-0008)
合 計 | 1 | 基
単位当り | 1 | 基 | 当り
条 件 名 称 |  |  | 入 力 値 |  | 条 件 値
J01 呼び径 |  |  | 1 |  | 径100mm以下
J02 仕切弁 |  |  | 1 |  | たて型
J03 設置・撤去区分 |  |  | 1 |  | 鋳鉄製仕切弁設置工(縦･横型)(機械)
管明示テープ工（ポリエチレン管） | [5 empty] | 施工歩掛表(DW000515-0021) | 20:00～6:00
φ100 |  |  |  | 週単位 |  | 100 | ｍ | 当り
名 称 ・ 規 格 | 数 量 | 単位 | 単 価 |  | 金 額 | 摘 要
普通作業員
| 0.1 | 人
RW1002
合 計 | 100 | ｍ
単位当り | 1 | ｍ | 当り
条 件 名 称 |  |  | 入 力 値 |  | 条 件 値
J01 呼び径（mm） |  |  | 3 |  | φ100
ﾎﾟﾘｴﾁﾚﾝ管据付工 | [5 empty] | 施工歩掛表(DW000505-0022) | 20:00～6:00
径50mm |  |  |  | 週単位 |  | 10 | ｍ | 当り
名 称 ・ 規 格 | 数 量 | 単位 | 単 価 |  | 金 額 | 摘 要
配管工
| 0.1 | 人
RW1036
普通作業員
| 0.18 | 人
RW1002
合 計 | 10 | ｍ
単位当り | 1 | ｍ | 当り
条 件 名 称 |  |  | 入 力 値 |  | 条 件 値
J01 呼び径 |  |  | 6 |  | 径50mm
J02 据付・撤去区分 |  |  | 1 |  | ﾎﾟﾘｴﾁﾚﾝ管据付工
ポリエチレン管継手工 | [5 empty] | 施工歩掛表(DW000510-0023) | 20:00～6:00
径50mm、融着継手をする、融着の１口継手とする |  |  |  | 週単位 |  | 1 | 箇所 | 当り
名 称 ・ 規 格 | 数 量 | 単位 | 単 価 |  | 金 額 | 摘 要
配管工
[1]
| 0.056 | 人
RW1036
普通作業員
[1]
| 0.056 | 人
RW1002
諸雑費
Σ[1] * 0.140 | 1 | 式
X981036
合 計 | 1 | 箇所
単位当り | 1 | 箇所 | 当り
条 件 名 称 |  |  | 入 力 値 |  | 条 件 値
J01 呼び径 |  |  | 6 |  | 径50mm
J02 継手区分 |  |  | 2 |  | 融着継手をする
J03 融着継手工区分 |  |  | 2 |  | 融着の１口継手とする
ポリエチレン管継手工 | [5 empty] | 施工歩掛表(DW000510-0024) | 20:00～6:00
径50mm、融着継手をする、融着の２口継手とする |  |  |  | 週単位 |  | 1 | 箇所 | 当り
名 称 ・ 規 格 | 数 量 | 単位 | 単 価 |  | 金 額 | 摘 要
配管工
[1]
| 0.08 | 人
RW1036
普通作業員
[1]
| 0.08 | 人
RW1002
諸雑費
Σ[1] * 0.140 | 1 | 式
X981036
合 計 | 1 | 箇所
単位当り | 1 | 箇所 | 当り
条 件 名 称 |  |  | 入 力 値 |  | 条 件 値
J01 呼び径 |  |  | 6 |  | 径50mm
J02 継手区分 |  |  | 2 |  | 融着継手をする
J03 融着継手工区分 |  |  | 1 |  | 融着の２口継手とする
ポリエチレン管継手工 | [5 empty] | 施工歩掛表(DW000510-0025) | 20:00～6:00
径50mm、メカニカル継手をする |  |  |  | 週単位 |  | 1 | 口 | 当り
名 称 ・ 規 格 | 数 量 | 単位 | 単 価 |  | 金 額 | 摘 要
配管工
[1]
| 0.04 | 人
RW1036
普通作業員
[1]
| 0.04 | 人
RW1002
諸雑費
Σ[1] * 0.010 | 1 | 式
X981036
合 計 | 1 | 口
単位当り | 1 | 口 | 当り
条 件 名 称 |  |  | 入 力 値 |  | 条 件 値
J01 呼び径 |  |  | 6 |  | 径50mm
J02 継手区分 |  |  | 3 |  | メカニカル継手をする
小口径鋼管ねじ込み接合工(人力) | [5 empty] | 施工歩掛表(DW000320-0026) | 20:00～6:00
径50mm |  |  |  | 週単位 |  | 2 | 口 | 当り
名 称 ・ 規 格 | 数 量 | 単位 | 単 価 |  | 金 額 | 摘 要
配管工
[1]
| 0.02 | 人
RW1036
普通作業員
[1]
| 0.05 | 人
RW1002
諸雑費
Σ[1] * 0.030 | 1 | 式
X981036
合 計 | 2 | 口
単位当り | 1 | 口 | 当り
条 件 名 称 |  |  | 入 力 値 |  | 条 件 値
J01 呼び径 |  |  | 6 |  | 径50mm
サドル分水栓建込み工 | [5 empty] | 施工歩掛表(DW010205-0027) | 20:00～6:00
本管呼び径 150mm、給水管呼び径 50mm、ポリエチレン管 |  |  |  | 週単位 |  | 1 | 箇所 | 当り
名 称 ・ 規 格 | 数 量 | 単位 | 単 価 |  | 金 額 | 摘 要
配管工
[1]
| 0.11 | 人
RW1036
普通作業員
[1]
| 0.11 | 人
RW1002
諸雑費
Σ[1] * 0.010 | 1 | 式
X981036
合 計 | 1 | 箇所
単位当り | 1 | 箇所 | 当り
条 件 名 称 |  |  | 入 力 値 |  | 条 件 値
J01 本管種別 |  |  | 3 |  | ポリエチレン管
J02 本管呼び径 |  |  | 6 |  | 本管呼び径 150mm
J03 呼び径 |  |  | 6 |  | 給水管呼び径 50mm
ポリエチレン管切断工 | [5 empty] | 施工歩掛表(DW000760-0028) | 20:00～6:00
径50mm |  |  |  | 週単位 |  | 1 | 口 | 当り
名 称 ・ 規 格 | 数 量 | 単位 | 単 価 |  | 金 額 | 摘 要
配管工
[1]
| 0.01 | 人
RW1036
普通作業員
[1]
| 0.01 | 人
RW1002
諸雑費
Σ[1] * 0.010 | 1 | 式
X981036
合 計 | 1 | 口
単位当り | 1 | 口 | 当り
条 件 名 称 |  |  | 入 力 値 |  | 条 件 値
J01 呼び径 |  |  | 6 |  | 径50mm
J02 切断・撤去区分 |  |  | 1 |  | ポリエチレン管切断工
硬質塩化ﾋﾞﾆﾙ管切断工 | [5 empty] | 施工歩掛表(DW000755-0029) | 20:00～6:00
径50mm |  |  |  | 週単位 |  | 1 | 口 | 当り
名 称 ・ 規 格 | 数 量 | 単位 | 単 価 |  | 金 額 | 摘 要
配管工
[1]
| 0.01 | 人
RW1036
普通作業員
[1]
| 0.01 | 人
RW1002
諸雑費
Σ[1] * 0.010 | 1 | 式
X981036
合 計 | 1 | 口
単位当り | 1 | 口 | 当り
条 件 名 称 |  |  | 入 力 値 |  | 条 件 値
J01 呼び径 |  |  | 7 |  | 径50mm
J02 切断・撤去区分 |  |  | 1 |  | 硬質塩化ﾋﾞﾆﾙ管切断工
管明示テープ工（ポリエチレン管） | [5 empty] | 施工歩掛表(DW000515-0030) | 20:00～6:00
φ50 |  |  |  | 週単位 |  | 100 | ｍ | 当り
名 称 ・ 規 格 | 数 量 | 単位 | 単 価 |  | 金 額 | 摘 要
普通作業員
| 0.09 | 人
RW1002
合 計 | 100 | ｍ
単位当り | 1 | ｍ | 当り
条 件 名 称 |  |  | 入 力 値 |  | 条 件 値
J01 呼び径（mm） |  |  | 1 |  | φ50
鋼管据付工（人力） | [5 empty] | 施工歩掛表(DW000305-0031) | 20:00～6:00
径100mm |  |  |  | 週単位 |  | 10 | ｍ | 当り
名 称 ・ 規 格 | 数 量 | 単位 | 単 価 |  | 金 額 | 摘 要
配管工
| 0.23 | 人
RW1036
普通作業員
| 0.25 | 人
RW1002
合 計 | 10 | ｍ
単位当り | 1 | ｍ | 当り
条 件 名 称 |  |  | 入 力 値 |  | 条 件 値
J01 呼び径 |  |  | 9 |  | 径100mm
J02 据付・撤去区分 |  |  | 1 |  | 鋼管据付工（人力）
小口径鋼管ねじ込み接合工(人力) | [5 empty] | 施工歩掛表(DW000320-0032) | 20:00～6:00
径100mm |  |  |  | 週単位 |  | 2 | 口 | 当り
名 称 ・ 規 格 | 数 量 | 単位 | 単 価 |  | 金 額 | 摘 要
配管工
[1]
| 0.03 | 人
RW1036
普通作業員
[1]
| 0.06 | 人
RW1002
諸雑費
Σ[1] * 0.030 | 1 | 式
X981036
合 計 | 2 | 口
単位当り | 1 | 口 | 当り
条 件 名 称 |  |  | 入 力 値 |  | 条 件 値
J01 呼び径 |  |  | 9 |  | 径100mm
小口径鋼管ねじ切り工(人力) | [5 empty] | 施工歩掛表(DW000315-0033) | 20:00～6:00
径100mm |  |  |  | 週単位 |  | 1 | 箇所 | 当り
名 称 ・ 規 格 | 数 量 | 単位 | 単 価 |  | 金 額 | 摘 要
配管工
[1]
| 0.06 | 人
RW1036
普通作業員
[1]
| 0.06 | 人
RW1002
諸雑費
Σ[1] * 0.030 | 1 | 式
X981036
合 計 | 1 | 箇所
単位当り | 1 | 箇所 | 当り
条 件 名 称 |  |  | 入 力 値 |  | 条 件 値
J01 呼び径 |  |  | 9 |  | 径100mm
小口径鋼管切断工(人力) | [5 empty] | 施工歩掛表(DW000310-0034) | 20:00～6:00
径100mm |  |  |  | 週単位 |  | 1 | 箇所 | 当り
名 称 ・ 規 格 | 数 量 | 単位 | 単 価 |  | 金 額 | 摘 要
配管工
[1]
| 0.03 | 人
RW1036
普通作業員
[1]
| 0.02 | 人
RW1002
諸雑費
Σ[1] * 0.030 | 1 | 式
X981036
合 計 | 1 | 箇所
単位当り | 1 | 箇所 | 当り
条 件 名 称 |  |  | 入 力 値 |  | 条 件 値
J01 呼び径 |  |  | 9 |  | 径100mm
フランジ継手工 | [5 empty] | 施工歩掛表(DW000230-0035) | 20:00～6:00
径100mm、JWWA 7.5K（0.74MPa） |  |  |  | 週単位 |  | 1 | 口 | 当り
名 称 ・ 規 格 | 数 量 | 単位 | 単 価 |  | 金 額 | 摘 要
配管工
[1]
| 0.06 | 人
RW1036
普通作業員
[1]
| 0.06 | 人
RW1002
諸雑費
Σ[1] * 0.010 | 1 | 式
X981036
合 計 | 1 | 口
単位当り | 1 | 口 | 当り
条 件 名 称 |  |  | 入 力 値 |  | 条 件 値
J01 継手・取外し区分 |  |  | 1 |  | フランジ継手工
J02 呼び径 |  |  | 3 |  | 径100mm
J03 規格 |  |  | 1 |  | JWWA 7.5K（0.74MPa）
鋼管据付工（人力） | [5 empty] | 施工歩掛表(DW000305-0036)
径80mm |  |  |  | 週単位 |  | 10 | ｍ | 当り
名 称 ・ 規 格 | 数 量 | 単位 | 単 価 |  | 金 額 | 摘 要
配管工
| 0.2 | 人
RW1036
普通作業員
| 0.23 | 人
RW1002
合 計 | 10 | ｍ
単位当り | 1 | ｍ | 当り
条 件 名 称 |  |  | 入 力 値 |  | 条 件 値
J01 呼び径 |  |  | 8 |  | 径80mm
J02 据付・撤去区分 |  |  | 1 |  | 鋼管据付工（人力）
小口径鋼管ねじ込み接合工(人力) | [5 empty] | 施工歩掛表(DW000320-0037)
径80mm |  |  |  | 週単位 |  | 2 | 口 | 当り
名 称 ・ 規 格 | 数 量 | 単位 | 単 価 |  | 金 額 | 摘 要
配管工
[1]
| 0.03 | 人
RW1036
普通作業員
[1]
| 0.05 | 人
RW1002
諸雑費
Σ[1] * 0.030 | 1 | 式
X981036
合 計 | 2 | 口
単位当り | 1 | 口 | 当り
条 件 名 称 |  |  | 入 力 値 |  | 条 件 値
J01 呼び径 |  |  | 8 |  | 径80mm
小口径鋼管ねじ切り工(人力) | [5 empty] | 施工歩掛表(DW000315-0038)
径80mm |  |  |  | 週単位 |  | 1 | 箇所 | 当り
名 称 ・ 規 格 | 数 量 | 単位 | 単 価 |  | 金 額 | 摘 要
配管工
[1]
| 0.05 | 人
RW1036
普通作業員
[1]
| 0.05 | 人
RW1002
諸雑費
Σ[1] * 0.030 | 1 | 式
X981036
合 計 | 1 | 箇所
単位当り | 1 | 箇所 | 当り
条 件 名 称 |  |  | 入 力 値 |  | 条 件 値
J01 呼び径 |  |  | 8 |  | 径80mm
小口径鋼管切断工(人力) | [5 empty] | 施工歩掛表(DW000310-0039)
径80mm |  |  |  | 週単位 |  | 1 | 箇所 | 当り
名 称 ・ 規 格 | 数 量 | 単位 | 単 価 |  | 金 額 | 摘 要
配管工
[1]
| 0.03 | 人
RW1036
普通作業員
[1]
| 0.02 | 人
RW1002
諸雑費
Σ[1] * 0.030 | 1 | 式
X981036
合 計 | 1 | 箇所
単位当り | 1 | 箇所 | 当り
条 件 名 称 |  |  | 入 力 値 |  | 条 件 値
J01 呼び径 |  |  | 8 |  | 径80mm
フランジ継手工 | [5 empty] | 施工歩掛表(DW000230-0040)
径75(80)mm、JWWA 7.5K（0.74MPa） |  |  |  | 週単位 |  | 1 | 口 | 当り
名 称 ・ 規 格 | 数 量 | 単位 | 単 価 |  | 金 額 | 摘 要
配管工
[1]
| 0.06 | 人
RW1036
普通作業員
[1]
| 0.06 | 人
RW1002
諸雑費
Σ[1] * 0.010 | 1 | 式
X981036
合 計 | 1 | 口
単位当り | 1 | 口 | 当り
条 件 名 称 |  |  | 入 力 値 |  | 条 件 値
J01 継手・取外し区分 |  |  | 1 |  | フランジ継手工
J02 呼び径 |  |  | 2 |  | 径75(80)mm
J03 規格 |  |  | 1 |  | JWWA 7.5K（0.74MPa）
鋳鉄製仕切弁設置工(縦･横型)(機械) | [5 empty] | 施工歩掛表(DW000805-0041)
径100mm以下、たて型 |  |  |  | 週単位 |  | 1 | 基 | 当り
名 称 ・ 規 格 | 数 量 | 単位 | 単 価 |  | 金 額 | 摘 要
配管工
| 0.03 | 人
RW1036
普通作業員
| 0.05 | 人
RW1002
トラック運転費
クレーン装置付 4～4.5ｔ積 2.9ｔ吊、標準値を使用する | 0.4 | 時間
施工歩掛表(KC010450-0042)
合 計 | 1 | 基
単位当り | 1 | 基 | 当り
条 件 名 称 |  |  | 入 力 値 |  | 条 件 値
J01 呼び径 |  |  | 1 |  | 径100mm以下
J02 仕切弁 |  |  | 1 |  | たて型
J03 設置・撤去区分 |  |  | 1 |  | 鋳鉄製仕切弁設置工(縦･横型)(機械)
トラック運転費 | [5 empty] | 施工歩掛表(KC010450-0042)
クレーン装置付 4～4.5ｔ積 2.9ｔ吊、標準値を使用する |  |  |  | 週単位 |  | 1 | 時間 | 当り
名 称 ・ 規 格 | 数 量 | 単位 | 単 価 |  | 金 額 | 摘 要
運転手（特殊）
| 0.17 | 人
RW1014
軽油
小型ローリー | 5.3 | ﾘｯﾄﾙ
ZC19020000
トラック機械損料
クレーン装置付 4～4.5ｔ積 2.9ｔ吊、標準値を使用する | 1 | 時間
施工歩掛表(KC919516-0043)
合 計 | 1 | 時間
単位当り | 1 | 時間 | 当り
条 件 名 称 |  |  | 入 力 値 |  | 条 件 値
J01 規格 |  |  | 10 |  | クレーン装置付 4～4.5ｔ積 2.9ｔ吊
J02 運転日当り運転時間 |  |  | 1 |  | 標準値を使用する
トラック機械損料 | [5 empty] | 施工歩掛表(KC919516-0043)
クレーン装置付 4～4.5ｔ積 2.9ｔ吊、標準値を使用する |  |  |  | 週単位 |  | 1 | 時間 | 当り
名 称 ・ 規 格 | 数 量 | 単位 | 単 価 |  | 金 額 | 摘 要
トラック機械損料[13欄]
クレーン装置付 4.0～4.5ｔ積2.9ｔ吊 | 1 | 時間
MC001960
合 計 | 1 | 時間
単位当り | 1 | 時間 | 当り
条 件 名 称 |  |  | 入 力 値 |  | 条 件 値
J01 規格 |  |  | 10 |  | クレーン装置付 4～4.5ｔ積 2.9ｔ吊
J02 運転日当り運転時間 |  |  | 1 |  | 標準値を使用する
鋳鉄管布設工（機械） | [5 empty] | 施工歩掛表(DW000205-0044)
径75mm以下 |  |  |  | 週単位 |  | 10 | ｍ | 当り
名 称 ・ 規 格 | 数 量 | 単位 | 単 価 |  | 金 額 | 摘 要
配管工
| 0.06 | 人
RW1036
普通作業員
| 0.13 | 人
RW1002
トラック運転費
クレーン装置付 4～4.5ｔ積 2.9ｔ吊、標準値を使用する | 1.21 | 時間
施工歩掛表(KC010450-0042)
合 計 | 10 | ｍ
単位当り | 1 | ｍ | 当り
条 件 名 称 |  |  | 入 力 値 |  | 条 件 値
J01 布設・撤去区分 |  |  | 1 |  | 鋳鉄管布設工（機械）
J02 呼び径 |  |  | 1 |  | 径75mm以下
鉄蓋設置工 | [5 empty] | 施工歩掛表(DW000845-0045)
円形、３号 500mm、設置 |  |  |  | 週単位 |  | 10 | 個 | 当り
名 称 ・ 規 格 | 数 量 | 単位 | 単 価 |  | 金 額 | 摘 要
普通作業員
[1]
| 1 | 人
RW1002
無収縮モルタル
| 0.07 | m3
ZNJ00480
合 計 | 10 | 個
単位当り | 1 | 個 | 当り
条 件 名 称 |  |  | 入 力 値 |  | 条 件 値
J01 機種 |  |  | 1 |  | 円形
J02 号数 |  |  | 3 |  | ３号 500mm
J04 設置・撤去区分 |  |  | 1 |  | 設置
ﾚｼﾞﾝｺﾝｸﾘｰﾄ製ﾎﾞｯｸｽ設置工（円形） | [5 empty] | 施工歩掛表(DW000850-0046)
３号 調整リング 内寸500mm、高さ50mm、設置 |  |  |  | 週単位 |  | 1 | 個 | 当り
名 称 ・ 規 格 | 数 量 | 単位 | 単 価 |  | 金 額 | 摘 要
普通作業員
| 0.02 | 人
RW1002
合 計 | 1 | 個
単位当り | 1 | 個 | 当り
条 件 名 称 |  |  | 入 力 値 |  | 条 件 値
J01 ﾚｼﾞﾝｺﾝｸﾘｰﾄ製ﾎﾞｯｸｽ種類 |  |  | 11 |  | ３号 調整リング 内寸500mm
J02 高さ |  |  | 2 |  | 高さ50mm
J03 設置・撤去区分 |  |  | 1 |  | 設置
ﾚｼﾞﾝｺﾝｸﾘｰﾄ製ﾎﾞｯｸｽ設置工（円形） | [5 empty] | 施工歩掛表(DW000850-0047)
３号 上部壁 内寸500mm、高さ200mm、設置 |  |  |  | 週単位 |  | 1 | 個 | 当り
名 称 ・ 規 格 | 数 量 | 単位 | 単 価 |  | 金 額 | 摘 要
普通作業員
| 0.03 | 人
RW1002
合 計 | 1 | 個
単位当り | 1 | 個 | 当り
条 件 名 称 |  |  | 入 力 値 |  | 条 件 値
J01 ﾚｼﾞﾝｺﾝｸﾘｰﾄ製ﾎﾞｯｸｽ種類 |  |  | 12 |  | ３号 上部壁 内寸500mm
J02 高さ |  |  | 5 |  | 高さ200mm
J03 設置・撤去区分 |  |  | 1 |  | 設置
ﾚｼﾞﾝｺﾝｸﾘｰﾄ製ﾎﾞｯｸｽ設置工（円形） | [5 empty] | 施工歩掛表(DW000850-0048)
３号 中部壁 内寸500mm、高さ300mm、設置 |  |  |  | 週単位 |  | 1 | 個 | 当り
名 称 ・ 規 格 | 数 量 | 単位 | 単 価 |  | 金 額 | 摘 要
普通作業員
| 0.02 | 人
RW1002
合 計 | 1 | 個
単位当り | 1 | 個 | 当り
条 件 名 称 |  |  | 入 力 値 |  | 条 件 値
J01 ﾚｼﾞﾝｺﾝｸﾘｰﾄ製ﾎﾞｯｸｽ種類 |  |  | 13 |  | ３号 中部壁 内寸500mm
J02 高さ |  |  | 6 |  | 高さ300mm
J03 設置・撤去区分 |  |  | 1 |  | 設置
ﾚｼﾞﾝｺﾝｸﾘｰﾄ製ﾎﾞｯｸｽ設置工（円形） | [5 empty] | 施工歩掛表(DW000850-0049)
３号 下部壁 内寸500mm、高さ500mm、設置 |  |  |  | 週単位 |  | 1 | 個 | 当り
名 称 ・ 規 格 | 数 量 | 単位 | 単 価 |  | 金 額 | 摘 要
普通作業員
| 0.03 | 人
RW1002
合 計 | 1 | 個
単位当り | 1 | 個 | 当り
条 件 名 称 |  |  | 入 力 値 |  | 条 件 値
J01 ﾚｼﾞﾝｺﾝｸﾘｰﾄ製ﾎﾞｯｸｽ種類 |  |  | 14 |  | ３号 下部壁 内寸500mm
J02 高さ |  |  | 8 |  | 高さ500mm
J03 設置・撤去区分 |  |  | 1 |  | 設置
管路掘削工（バックホウ掘削積込） | [5 empty] | 施工歩掛表(DW010005-0050) | 20:00～6:00
礫質土、クローラ型 山積0.28m3（0.20m3） |  |  |  | 週単位 |  | 100 | m3 | 当り
名 称 ・ 規 格 | 数 量 | 単位 | 単 価 |  | 金 額 | 摘 要
土木一般世話役
| 1.9 | 人
RW1025
普通作業員
| 5 | 人
RW1002
バックホウ運転費
油圧・ｸﾛｰﾗ 山積0.28m3(平積0.20m3) | 11.1 | 時間
施工歩掛表(KW000050-0051)
合 計 | 100 | m3
単位当り | 1 | m3 | 当り
条 件 名 称 |  |  | 入 力 値 |  | 条 件 値
J01 バックホウ機種・規格（ ）は平積 |  |  | 3 |  | クローラ型 山積0.28m3（0.20m3）
J02 土質区分 |  |  | 3 |  | 礫質土
J03 機種 |  |  | 1 |  | 排出ガス対策型
バックホウ運転費 | [5 empty] | 施工歩掛表(KW000050-0051) | 20:00～6:00
油圧・ｸﾛｰﾗ 山積0.28m3(平積0.20m3) |  |  |  | 週単位 |  | 1 | 時間 | 当り
名 称 ・ 規 格 | 数 量 | 単位 | 単 価 |  | 金 額 | 摘 要
運転手（特殊）
| 0.16 | 人
RW1014
軽油
小型ローリー | 5.9 | ﾘｯﾄﾙ
ZC19020000
バックホウ機械損料
排出ガス対策型(2次)クローラ型 山積0.28m3(平積0.20m3) | 1 | 時間
MC019315
合 計 | 1 | 時間
単位当り | 1 | 時間 | 当り
条 件 名 称 |  |  | 入 力 値 |  | 条 件 値
J01 バックホウ規格 |  |  | 3 |  | 油圧・ｸﾛｰﾗ 山積0.28m3(平積0.20m3)
J05 機種 |  |  | 2 |  | 排出ガス対策型(2次)
路盤工機械 | [5 empty] | 施工歩掛表(DW010020-0052) | 20:00～6:00
上層路盤、施工厚= 10 cm、粒度調整砕石 Ｍ－30、1.8m未満 |  |  |  | 週単位 |  | 100 | m2 | 当り
名 称 ・ 規 格 | 数 量 | 単位 | 単 価 |  | 金 額 | 摘 要
普通作業員
| 0.78 | 人
RW1002
粒調砕石
Ｍ－３０ | 12.7 | m3
ZC12140030
タンパ運転費
60～80kg | 0.45 | 日
施工歩掛表(KW050050-0053)
合 計 | 100 | m2
単位当り | 1 | m2 | 当り
条 件 名 称 |  |  | 入 力 値 |  | 条 件 値
J01 施工区分 |  |  | 1 |  | 上層路盤
J02 施工厚（cm） |  |  | 10 |  | 施工厚= 10 cm
J03 路盤材規格 |  |  | 5 |  | 粒度調整砕石 Ｍ－30
J05 施工巾Ｂ（ｍ） |  |  | 1 |  | 1.8m未満
タンパ運転費 | [5 empty] | 施工歩掛表(KW050050-0053) | 20:00～6:00
60～80kg |  |  |  | 週単位 |  | 1 | 日 | 当り
名 称 ・ 規 格 | 数 量 | 単位 | 単 価 |  | 金 額 | 摘 要
特殊作業員
| 1 | 人
RW1001
ガソリン
レギュラー80オクタン以上 | 4 | ﾘｯﾄﾙ
ZC19010000
タンパ及びランマ賃料長期割引
騒対無/排対無/60～80kg | 1.61 | 日
ZC58800060
合 計 | 1 | 日
単位当り | 1 | 日 | 当り
条 件 名 称 |  |  | 入 力 値 |  | 条 件 値
J01 規格 |  |  | 1 |  | 60～80kg
路盤工機械 | [5 empty] | 施工歩掛表(DW010020-0054) | 20:00～6:00
上層路盤、施工厚= 10 cm、ＲＣ－30 再生材、1.8m未満 |  |  |  | 週単位 |  | 100 | m2 | 当り
名 称 ・ 規 格 | 数 量 | 単位 | 単 価 |  | 金 額 | 摘 要
普通作業員
| 0.78 | 人
RW1002
再生砕石（ＲＣ）
ＲＣ－３０ | 12.7 | m3
ZC12160030
タンパ運転費
60～80kg | 0.45 | 日
施工歩掛表(KW050050-0053)
合 計 | 100 | m2
単位当り | 1 | m2 | 当り
条 件 名 称 |  |  | 入 力 値 |  | 条 件 値
J01 施工区分 |  |  | 1 |  | 上層路盤
J02 施工厚（cm） |  |  | 10 |  | 施工厚= 10 cm
J03 路盤材規格 |  |  | 7 |  | ＲＣ－30 再生材
J05 施工巾Ｂ（ｍ） |  |  | 1 |  | 1.8m未満
管路埋戻工（機械埋戻） | [5 empty] | 施工歩掛表(DW010010-0055) | 20:00～6:00
クローラ型 山積0.28m3（0.20m3）、RC-40 |  |  |  | 週単位 |  | 100 | m3 | 当り
名 称 ・ 規 格 | 数 量 | 単位 | 単 価 |  | 金 額 | 摘 要
土木一般世話役
| 2.5 | 人
RW1025
普通作業員
| 6.8 | 人
RW1002
バックホウ運転費
油圧・ｸﾛｰﾗ 山積0.28m3(平積0.20m3) | 7.6 | 時間
施工歩掛表(KW000050-0051)
タンパ運転費
60～80kg | 3 | 日
施工歩掛表(KW050050-0056)
再生砕石（ＲＣ）
ＲＣ－４０ | 126 | m3
ZC12160040
合 計 | 100 | m3
単位当り | 1 | m3 | 当り
条 件 名 称 |  |  | 入 力 値 |  | 条 件 値
J01 バックホウ機種・規格（ ）は平積 |  |  | 3 |  | クローラ型 山積0.28m3（0.20m3）
J02 埋戻材料 |  |  | 2 |  | RC-40
J03 土量変化率 |  |  | 1 |  | 1.26
J05 機種 |  |  | 1 |  | 排出ガス対策型
タンパ運転費 | [5 empty] | 施工歩掛表(KW050050-0056) | 20:00～6:00
60～80kg |  |  |  | 週単位 |  | 1 | 日 | 当り
名 称 ・ 規 格 | 数 量 | 単位 | 単 価 |  | 金 額 | 摘 要
特殊作業員
| 1 | 人
RW1001
ガソリン
レギュラー80オクタン以上 | 5 | ﾘｯﾄﾙ
ZC19010000
タンパ及びランマ賃料長期割引
騒対無/排対無/60～80kg | 1.38 | 日
ZC58800060
合 計 | 1 | 日
単位当り | 1 | 日 | 当り
条 件 名 称 |  |  | 入 力 値 |  | 条 件 値
J01 規格 |  |  | 1 |  | 60～80kg
管路埋戻工（機械埋戻） | [5 empty] | 施工歩掛表(DW010010-0057) | 20:00～6:00
クローラ型 山積0.28m3（0.20m3）、流用土 |  |  |  | 週単位 |  | 100 | m3 | 当り
名 称 ・ 規 格 | 数 量 | 単位 | 単 価 |  | 金 額 | 摘 要
土木一般世話役
| 2.5 | 人
RW1025
普通作業員
| 6.8 | 人
RW1002
バックホウ運転費
油圧・ｸﾛｰﾗ 山積0.28m3(平積0.20m3) | 7.6 | 時間
施工歩掛表(KW000050-0051)
タンパ運転費
60～80kg | 3 | 日
施工歩掛表(KW050050-0056)
合 計 | 100 | m3
単位当り | 1 | m3 | 当り
条 件 名 称 |  |  | 入 力 値 |  | 条 件 値
J01 バックホウ機種・規格（ ）は平積 |  |  | 3 |  | クローラ型 山積0.28m3（0.20m3）
J02 埋戻材料 |  |  | 5 |  | 流用土
J05 機種 |  |  | 1 |  | 排出ガス対策型
管路埋戻工（機械埋戻） | [5 empty] | 施工歩掛表(DW010010-0058) | 20:00～6:00
クローラ型 山積0.28m3（0.20m3）、クッション用砂 |  |  |  | 週単位 |  | 100 | m3 | 当り
名 称 ・ 規 格 | 数 量 | 単位 | 単 価 |  | 金 額 | 摘 要
土木一般世話役
| 2.5 | 人
RW1025
普通作業員
| 6.8 | 人
RW1002
バックホウ運転費
油圧・ｸﾛｰﾗ 山積0.28m3(平積0.20m3) | 7.6 | 時間
施工歩掛表(KW000050-0051)
タンパ運転費
60～80kg | 3 | 日
施工歩掛表(KW050050-0056)
砂（サンドクッション用）
| 126 | m3
ZC12040000
合 計 | 100 | m3
単位当り | 1 | m3 | 当り
条 件 名 称 |  |  | 入 力 値 |  | 条 件 値
J01 バックホウ機種・規格（ ）は平積 |  |  | 3 |  | クローラ型 山積0.28m3（0.20m3）
J02 埋戻材料 |  |  | 3 |  | クッション用砂
J03 土量変化率 |  |  | 1 |  | 1.26
J05 機種 |  |  | 1 |  | 排出ガス対策型
発生土運搬費 | [5 empty] | 施工歩掛表(DW010030-0059) | 20:00～6:00
粘性土、 1 km、バックホウ 山積0.28m3（0.20m3）、ダンプトラック 4ｔ積、路面良好、ＤＩＤ率区間有り |  |  |  | 週単位 |  | 10 | m3 | 当り
名 称 ・ 規 格 | 数 量 | 単位 | 単 価 |  | 金 額 | 摘 要
ダンプトラック運転費
普通 ディーゼル 4ｔ、タイヤ損耗費(良好) | 0.3 | 日
施工歩掛表(KW030200-0060)
合 計 | 10 | m3
単位当り | 1 | m3 | 当り
条 件 名 称 |  |  | 入 力 値 |  | 条 件 値
J01 処理種別 |  |  | 1 |  | 発生土運搬費
J02 積込機種選択（ ）は平積み |  |  | 3 |  | バックホウ 山積0.28m3（0.20m3）
J03 運搬機種 |  |  | 2 |  | ダンプトラック 4ｔ積
J04 運搬距離明細出力区分 |  |  | 2 |  | 明示しない
J06 運搬距離（km） |  |  | 1 |  | 1 km
J07 タイヤ損耗費計上区分 |  |  | 1 |  | 路面良好
J08 運搬状況区分 |  |  | 2 |  | ＤＩＤ率区間有り
J09 土質区分 |  |  | 2 |  | 粘性土
ダンプトラック運転費 | [5 empty] | 施工歩掛表(KW030200-0060) | 20:00～6:00
普通 ディーゼル 4ｔ、タイヤ損耗費(良好) |  |  |  | 週単位 |  | 1 | 日 | 当り
名 称 ・ 規 格 | 数 量 | 単位 | 単 価 |  | 金 額 | 摘 要
運転手（一般）
| 1 | 人
RW1015
軽油
小型ローリー | 32 | ﾘｯﾄﾙ
ZC19020000
ダンプトラック機械損料
オンロード ディーゼル 4ｔ級 | 1.29 | 供用日
MC001865
タイヤ損耗費ダンプトラック （供用当り）
4t 良好 | 1.29 | 供用日
ZC61020401
合 計 | 1 | 日
単位当り | 1 | 日 | 当り
条 件 名 称 |  |  | 入 力 値 |  | 条 件 値
J01 規格 |  |  | 2 |  | 普通 ディーゼル 4ｔ
J05 タイヤ損耗費 |  |  | 1 |  | タイヤ損耗費(良好)
表層工・人力施工（車道・路肩） | [5 empty] | 施工歩掛表(DW010035-0061)
仕上り厚 4cm、無、再生密粒度アスコン(13)、N4以下、締め固め後密度 2350kg/m3 |  |  |  | 週単位 |  | 100 | m2 | 当り
名 称 ・ 規 格 | 数 量 | 単位 | 単 価 |  | 金 額 | 摘 要
土木一般世話役
[9,1]
| 0.4 | 人
RW1025
特殊作業員
[9,1]
| 0.8 | 人
RW1001
普通作業員
[9,1]
| 1.6 | 人
RW1002
再生密粒度ｱｽｺﾝ(13)
| 10.058 | ｔ
施工歩掛表(DC043105-0062)
振動ローラ運転
[9,1]
ハンドガイド式0.5～0.6t | 0.4 | 日
KW030100
振動コンパクタ運転費
[9,1]
40～60kg | 0.8 | 日
施工歩掛表(KW030150-0064)
諸雑費
Σ[9] * 0.060 | 1 | 式
X981036
合 計 | 100 | m2
表層工・人力施工（車道・路肩） | [5 empty] | 施工歩掛表(DW010035-0061)
仕上り厚 4cm、無、再生密粒度アスコン(13)、N4以下、締め固め後密度 2350kg/m3 |  |  |  | 週単位 |  | 100 | m2 | 当り
名 称 ・ 規 格 | 数 量 | 単位 | 単 価 |  | 金 額 | 摘 要
単位当り | 1 | m2 | 当り
条 件 名 称 |  |  | 入 力 値 |  | 条 件 値
J01 施工区分 |  |  | 01 |  | 表層工・人力施工（車道・路肩）
J02 仕上り厚 |  |  | 2 |  | 仕上り厚 4cm
J03 瀝青材料散布の有無 |  |  | 2 |  | 無
J06 混合物区分 |  |  | 2 |  | 再生密粒度アスコン(13)
J08 交通量区分 |  |  | 1 |  | N4以下
J09 締め固め後密度(kg/m3) |  |  | 1 |  | 締め固め後密度 2350kg/m3
再生密粒度ｱｽｺﾝ(13) | [5 empty] | 施工歩掛表(DC043105-0062)
|  |  |  | 週単位 |  | 1 | ｔ | 当り
名 称 ・ 規 格 | 数 量 | 単位 | 単 価 |  | 金 額 | 摘 要
アスファルト再生合材
密 粒 度アスコン(１３) | 1 | ｔ
ZC2135M13T
合 計 | 1 | ｔ
単位当り | 1 | ｔ | 当り
条 件 名 称 |  |  | 入 力 値 |  | 条 件 値
J01 合材種別 |  |  | 19 |  | 再生密粒度ｱｽｺﾝ(13)
振動ローラ運転 | [5 empty] | 施工歩掛表(KW030100-0063)
ハンドガイド式0.5～0.6t |  |  |  | 週単位 |  | 1 | 日 | 当り
名 称 ・ 規 格 | 数 量 | 単位 | 単 価 |  | 金 額 | 摘 要
振動ローラ機械損料
ハンドガイド式・0.5～0.6ｔ | 1.23 | 供用日
MC006460
軽油
小型ローリー | 3 | ﾘｯﾄﾙ
ZC19020000
特殊作業員
| 1 | 人
RW1001
合 計 | 1 | 日
単位当り | 1 | 日 | 当り
条 件 名 称 |  |  | 入 力 値 |  | 条 件 値
J01 規格 |  |  | 2 |  | ハンドガイド式0.5～0.6t
J05 機種 |  |  | 02 |  | 排出ガス対策型
振動コンパクタ運転費 | [5 empty] | 施工歩掛表(KW030150-0064)
40～60kg |  |  |  | 週単位 |  | 1 | 日 | 当り
名 称 ・ 規 格 | 数 量 | 単位 | 単 価 |  | 金 額 | 摘 要
特殊作業員
| 1 | 人
RW1001
ガソリン
レギュラー80オクタン以上 | 5 | ﾘｯﾄﾙ
ZC19010000
振動コンパクタ 機械損料
40～60kg | 1.4 | 供用日
MC006525
合 計 | 1 | 日
単位当り | 1 | 日 | 当り
条 件 名 称 |  |  | 入 力 値 |  | 条 件 値
J01 規格 |  |  | 1 |  | 40～60kg
表層工・人力施工（車道・路肩） | [5 empty] | 施工歩掛表(DW010035-0065)
仕上り厚 4cm、有、プライムコート（車道・路肩）、再生密粒度アスコン(13)、砂散布計上なし、N4以下、締め固め後密度 2350kg/m3 |  |  |  | 週単位 |  | 100 | m2 | 当り
名 称 ・ 規 格 | 数 量 | 単位 | 単 価 |  | 金 額 | 摘 要
土木一般世話役
[9,1]
| 0.4 | 人
RW1025
特殊作業員
[9,1]
| 0.8 | 人
RW1001
普通作業員
[9,1]
| 1.6 | 人
RW1002
再生密粒度ｱｽｺﾝ(13)
| 10.058 | ｔ
施工歩掛表(DC043105-0062)
アスファルト乳剤
プライムコート ＰＫ－３号 | 126 | ﾘｯﾄﾙ
ZC21330003
振動ローラ運転
[9,1]
ハンドガイド式0.5～0.6t | 0.4 | 日
KW030100
振動コンパクタ運転費
[9,1]
40～60kg | 0.8 | 日
施工歩掛表(KW030150-0064)
諸雑費
Σ[9] * 0.170 | 1 | 式
X981036
表層工・人力施工（車道・路肩） | [5 empty] | 施工歩掛表(DW010035-0065)
仕上り厚 4cm、有、プライムコート（車道・路肩）、再生密粒度アスコン(13)、砂散布計上なし、N4以下、締め固め後密度 2350kg/m3 |  |  |  | 週単位 |  | 100 | m2 | 当り
名 称 ・ 規 格 | 数 量 | 単位 | 単 価 |  | 金 額 | 摘 要
合 計 | 100 | m2
単位当り | 1 | m2 | 当り
条 件 名 称 |  |  | 入 力 値 |  | 条 件 値
J01 施工区分 |  |  | 1 |  | 表層工・人力施工（車道・路肩）
J02 仕上り厚 |  |  | 2 |  | 仕上り厚 4cm
J03 瀝青材料散布の有無 |  |  | 1 |  | 有
J04 瀝青材料の種類 |  |  | 1 |  | プライムコート（車道・路肩）
J05 砂計上区分 |  |  | 1 |  | 砂散布計上なし
J06 混合物区分 |  |  | 2 |  | 再生密粒度アスコン(13)
J08 交通量区分 |  |  | 1 |  | N4以下
J09 締め固め後密度(kg/m3) |  |  | 1 |  | 締め固め後密度 2350kg/m3
舗装版直接掘削・積込工 | [5 empty] | 施工歩掛表(DW010015-0066) | 20:00～6:00
山積0.28m3（0.20m3）、0cm超え10cm以下 |  |  |  | 週単位 |  | 100 | m2 | 当り
名 称 ・ 規 格 | 数 量 | 単位 | 単 価 |  | 金 額 | 摘 要
土木一般世話役
| 0.42 | 人
RW1025
普通作業員
| 0.63 | 人
RW1002
バックホウ運転費
油圧・ｸﾛｰﾗ 山積0.28m3(平積0.20m3) | 3.35 | 時間
施工歩掛表(KW000050-0051)
合 計 | 100 | m2
単位当り | 1 | m2 | 当り
条 件 名 称 |  |  | 入 力 値 |  | 条 件 値
J01 バックホウ規格（ ）は平積み |  |  | 3 |  | 山積0.28m3（0.20m3）
J02 掘削As舗装版厚 |  |  | 1 |  | 0cm超え10cm以下
J03 バックホウ機種 |  |  | 1 |  | 排出ガス対策型
構造物とりこわし工［標単］ | [5 empty] | 施工歩掛表(DC073005-0067)
無筋構造物、人力施工、受ける・昼間 |  |  |  | 週単位 |  | 1 | m3 | 当り
名 称 ・ 規 格 | 数 量 | 単位 | 単 価 |  | 金 額 | 摘 要
構造物とりこわし工[無筋構造物][完全週休2日]
人力施工､時間的制約 受ける､機･労 昼間 | 1 | m3
Q00F06010201
合 計 | 1 | m3
単位当り | 1 | m3 | 当り
条 件 名 称 |  |  | 入 力 値 |  | 条 件 値
J01 規格・仕様 |  |  | 1 |  | 無筋構造物
J02 作業区分 |  |  | 2 |  | 人力施工
J03 時間的制約・作業時間帯 |  |  | 2 |  | 受ける・昼間
アスファルト塊運搬費 | [5 empty] | 施工歩掛表(DW010030-0068) | 20:00～6:00
1 km、バックホウ 山積0.28m3（0.20m3）、ダンプトラック 4ｔ積、路面良好、ＤＩＤ率区間有り |  |  |  | 週単位 |  | 10 | m3 | 当り
名 称 ・ 規 格 | 数 量 | 単位 | 単 価 |  | 金 額 | 摘 要
ダンプトラック運転費
普通 ディーゼル 4ｔ、タイヤ損耗費(良好) | 0.39 | 日
施工歩掛表(KW030200-0060)
合 計 | 10 | m3
単位当り | 1 | m3 | 当り
条 件 名 称 |  |  | 入 力 値 |  | 条 件 値
J01 処理種別 |  |  | 2 |  | アスファルト塊運搬費
J02 積込機種選択（ ）は平積み |  |  | 3 |  | バックホウ 山積0.28m3（0.20m3）
J03 運搬機種 |  |  | 2 |  | ダンプトラック 4ｔ積
J04 運搬距離明細出力区分 |  |  | 2 |  | 明示しない
J06 運搬距離（km） |  |  | 1 |  | 1 km
J07 タイヤ損耗費計上区分 |  |  | 1 |  | 路面良好
J08 運搬状況区分 |  |  | 2 |  | ＤＩＤ率区間有り
アスファルト塊運搬費 | [5 empty] | 施工歩掛表(DW010030-0069)
2.2 km、バックホウ 山積0.28m3（0.20m3）、ダンプトラック 4ｔ積、路面良好、ＤＩＤ率区間有り |  |  |  | 週単位 |  | 10 | m3 | 当り
名 称 ・ 規 格 | 数 量 | 単位 | 単 価 |  | 金 額 | 摘 要
ダンプトラック運転費
普通 ディーゼル 4ｔ、タイヤ損耗費(良好) | 0.65 | 日
施工歩掛表(KW030200-0070)
合 計 | 10 | m3
単位当り | 1 | m3 | 当り
条 件 名 称 |  |  | 入 力 値 |  | 条 件 値
J01 処理種別 |  |  | 2 |  | アスファルト塊運搬費
J02 積込機種選択（ ）は平積み |  |  | 3 |  | バックホウ 山積0.28m3（0.20m3）
J03 運搬機種 |  |  | 2 |  | ダンプトラック 4ｔ積
J04 運搬距離明細出力区分 |  |  | 2 |  | 明示しない
J06 運搬距離（km） |  |  | 2.2 |  | 2.2 km
J07 タイヤ損耗費計上区分 |  |  | 1 |  | 路面良好
J08 運搬状況区分 |  |  | 2 |  | ＤＩＤ率区間有り
ダンプトラック運転費 | [5 empty] | 施工歩掛表(KW030200-0070)
普通 ディーゼル 4ｔ、タイヤ損耗費(良好) |  |  |  | 週単位 |  | 1 | 日 | 当り
名 称 ・ 規 格 | 数 量 | 単位 | 単 価 |  | 金 額 | 摘 要
運転手（一般）
| 1 | 人
RW1015
軽油
小型ローリー | 32 | ﾘｯﾄﾙ
ZC19020000
ダンプトラック機械損料
オンロード ディーゼル 4ｔ級 | 1.29 | 供用日
MC001865
タイヤ損耗費ダンプトラック （供用当り）
4t 良好 | 1.29 | 供用日
ZC61020401
合 計 | 1 | 日
単位当り | 1 | 日 | 当り
条 件 名 称 |  |  | 入 力 値 |  | 条 件 値
J01 規格 |  |  | 2 |  | 普通 ディーゼル 4ｔ
J05 タイヤ損耗費 |  |  | 1 |  | タイヤ損耗費(良好)
無筋コンクリート塊運搬費 | [5 empty] | 施工歩掛表(DW010030-0071) | 20:00～6:00
1 km、バックホウ 山積0.28m3（0.20m3）、ダンプトラック 4ｔ積、路面良好、ＤＩＤ率区間有り |  |  |  | 週単位 |  | 10 | m3 | 当り
名 称 ・ 規 格 | 数 量 | 単位 | 単 価 |  | 金 額 | 摘 要
ダンプトラック運転費
普通 ディーゼル 4ｔ、タイヤ損耗費(良好) | 0.39 | 日
施工歩掛表(KW030200-0060)
合 計 | 10 | m3
単位当り | 1 | m3 | 当り
条 件 名 称 |  |  | 入 力 値 |  | 条 件 値
J01 処理種別 |  |  | 3 |  | 無筋コンクリート塊運搬費
J02 積込機種選択（ ）は平積み |  |  | 3 |  | バックホウ 山積0.28m3（0.20m3）
J03 運搬機種 |  |  | 2 |  | ダンプトラック 4ｔ積
J04 運搬距離明細出力区分 |  |  | 2 |  | 明示しない
J06 運搬距離（km） |  |  | 1 |  | 1 km
J07 タイヤ損耗費計上区分 |  |  | 1 |  | 路面良好
J08 運搬状況区分 |  |  | 2 |  | ＤＩＤ率区間有り
無筋コンクリート塊運搬費 | [5 empty] | 施工歩掛表(DW010030-0072)
2.2 km、バックホウ 山積0.28m3（0.20m3）、ダンプトラック 4ｔ積、路面良好、ＤＩＤ率区間有り |  |  |  | 週単位 |  | 10 | m3 | 当り
名 称 ・ 規 格 | 数 量 | 単位 | 単 価 |  | 金 額 | 摘 要
ダンプトラック運転費
普通 ディーゼル 4ｔ、タイヤ損耗費(良好) | 0.65 | 日
施工歩掛表(KW030200-0070)
合 計 | 10 | m3
単位当り | 1 | m3 | 当り
条 件 名 称 |  |  | 入 力 値 |  | 条 件 値
J01 処理種別 |  |  | 3 |  | 無筋コンクリート塊運搬費
J02 積込機種選択（ ）は平積み |  |  | 3 |  | バックホウ 山積0.28m3（0.20m3）
J03 運搬機種 |  |  | 2 |  | ダンプトラック 4ｔ積
J04 運搬距離明細出力区分 |  |  | 2 |  | 明示しない
J06 運搬距離（km） |  |  | 2.2 |  | 2.2 km
J07 タイヤ損耗費計上区分 |  |  | 1 |  | 路面良好
J08 運搬状況区分 |  |  | 2 |  | ＤＩＤ率区間有り
サドル分水栓建込み工 | [5 empty] | 施工歩掛表(DW010205-0073)
本管呼び径 150mm、給水管呼び径 50mm、ポリエチレン管 |  |  |  | 週単位 |  | 1 | 箇所 | 当り
名 称 ・ 規 格 | 数 量 | 単位 | 単 価 |  | 金 額 | 摘 要
配管工
[1]
| 0.11 | 人
RW1036
普通作業員
[1]
| 0.11 | 人
RW1002
諸雑費
Σ[1] * 0.010 | 1 | 式
X981036
合 計 | 1 | 箇所
単位当り | 1 | 箇所 | 当り
条 件 名 称 |  |  | 入 力 値 |  | 条 件 値
J01 本管種別 |  |  | 3 |  | ポリエチレン管
J02 本管呼び径 |  |  | 6 |  | 本管呼び径 150mm
J03 呼び径 |  |  | 6 |  | 給水管呼び径 50mm
サドル分水栓建込み工 | [5 empty] | 施工歩掛表(DW010205-0074)
本管呼び径 150mm、給水管呼び径 20mm、ポリエチレン管 |  |  |  | 週単位 |  | 1 | 箇所 | 当り
名 称 ・ 規 格 | 数 量 | 単位 | 単 価 |  | 金 額 | 摘 要
配管工
[1]
| 0.07 | 人
RW1036
普通作業員
[1]
| 0.07 | 人
RW1002
諸雑費
Σ[1] * 0.010 | 1 | 式
X981036
合 計 | 1 | 箇所
単位当り | 1 | 箇所 | 当り
条 件 名 称 |  |  | 入 力 値 |  | 条 件 値
J01 本管種別 |  |  | 3 |  | ポリエチレン管
J02 本管呼び径 |  |  | 6 |  | 本管呼び径 150mm
J03 呼び径 |  |  | 2 |  | 給水管呼び径 20mm
サドル分水栓建込み工 | [5 empty] | 施工歩掛表(DW010205-0075)
本管呼び径 100mm、給水管呼び径 20mm、ポリエチレン管 |  |  |  | 週単位 |  | 1 | 箇所 | 当り
名 称 ・ 規 格 | 数 量 | 単位 | 単 価 |  | 金 額 | 摘 要
配管工
[1]
| 0.06 | 人
RW1036
普通作業員
[1]
| 0.06 | 人
RW1002
諸雑費
Σ[1] * 0.010 | 1 | 式
X981036
合 計 | 1 | 箇所
単位当り | 1 | 箇所 | 当り
条 件 名 称 |  |  | 入 力 値 |  | 条 件 値
J01 本管種別 |  |  | 3 |  | ポリエチレン管
J02 本管呼び径 |  |  | 4 |  | 本管呼び径 100mm
J03 呼び径 |  |  | 2 |  | 給水管呼び径 20mm
鋼管据付工（人力） | [5 empty] | 施工歩掛表(DW000305-0076)
径50mm |  |  |  | 週単位 |  | 10 | ｍ | 当り
名 称 ・ 規 格 | 数 量 | 単位 | 単 価 |  | 金 額 | 摘 要
配管工
| 0.18 | 人
RW1036
普通作業員
| 0.18 | 人
RW1002
合 計 | 10 | ｍ
単位当り | 1 | ｍ | 当り
条 件 名 称 |  |  | 入 力 値 |  | 条 件 値
J01 呼び径 |  |  | 6 |  | 径50mm
J02 据付・撤去区分 |  |  | 1 |  | 鋼管据付工（人力）
小口径鋼管ねじ切り工(人力) | [5 empty] | 施工歩掛表(DW000315-0077)
径50mm |  |  |  | 週単位 |  | 1 | 箇所 | 当り
名 称 ・ 規 格 | 数 量 | 単位 | 単 価 |  | 金 額 | 摘 要
配管工
[1]
| 0.05 | 人
RW1036
普通作業員
[1]
| 0.05 | 人
RW1002
諸雑費
Σ[1] * 0.030 | 1 | 式
X981036
合 計 | 1 | 箇所
単位当り | 1 | 箇所 | 当り
条 件 名 称 |  |  | 入 力 値 |  | 条 件 値
J01 呼び径 |  |  | 6 |  | 径50mm
小口径鋼管ねじ込み接合工(人力) | [5 empty] | 施工歩掛表(DW000320-0078)
径50mm |  |  |  | 週単位 |  | 2 | 口 | 当り
名 称 ・ 規 格 | 数 量 | 単位 | 単 価 |  | 金 額 | 摘 要
配管工
[1]
| 0.02 | 人
RW1036
普通作業員
[1]
| 0.05 | 人
RW1002
諸雑費
Σ[1] * 0.030 | 1 | 式
X981036
合 計 | 2 | 口
単位当り | 1 | 口 | 当り
条 件 名 称 |  |  | 入 力 値 |  | 条 件 値
J01 呼び径 |  |  | 6 |  | 径50mm
小口径鋼管切断工(人力) | [5 empty] | 施工歩掛表(DW000310-0079)
径50mm |  |  |  | 週単位 |  | 1 | 箇所 | 当り
名 称 ・ 規 格 | 数 量 | 単位 | 単 価 |  | 金 額 | 摘 要
配管工
[1]
| 0.02 | 人
RW1036
普通作業員
[1]
| 0.01 | 人
RW1002
諸雑費
Σ[1] * 0.030 | 1 | 式
X981036
合 計 | 1 | 箇所
単位当り | 1 | 箇所 | 当り
条 件 名 称 |  |  | 入 力 値 |  | 条 件 値
J01 呼び径 |  |  | 6 |  | 径50mm
フランジ継手工 | [5 empty] | 施工歩掛表(DW000230-0080)
径65mm以下、JWWA 7.5K（0.74MPa） |  |  |  | 週単位 |  | 1 | 口 | 当り
名 称 ・ 規 格 | 数 量 | 単位 | 単 価 |  | 金 額 | 摘 要
配管工
[1]
| 0.05 | 人
RW1036
普通作業員
[1]
| 0.05 | 人
RW1002
諸雑費
Σ[1] * 0.010 | 1 | 式
X981036
合 計 | 1 | 口
単位当り | 1 | 口 | 当り
条 件 名 称 |  |  | 入 力 値 |  | 条 件 値
J01 継手・取外し区分 |  |  | 1 |  | フランジ継手工
J02 呼び径 |  |  | 1 |  | 径65mm以下
J03 規格 |  |  | 1 |  | JWWA 7.5K（0.74MPa）
ﾎﾟﾘｴﾁﾚﾝ管据付工 | [5 empty] | 施工歩掛表(DW000505-0081)
径13mm |  |  |  | 週単位 |  | 10 | ｍ | 当り
名 称 ・ 規 格 | 数 量 | 単位 | 単 価 |  | 金 額 | 摘 要
配管工
| 0.06 | 人
RW1036
普通作業員
| 0.1 | 人
RW1002
合 計 | 10 | ｍ
単位当り | 1 | ｍ | 当り
条 件 名 称 |  |  | 入 力 値 |  | 条 件 値
J01 呼び径 |  |  | 1 |  | 径13mm
J02 据付・撤去区分 |  |  | 1 |  | ﾎﾟﾘｴﾁﾚﾝ管据付工
ポリエチレン管継手工 | [5 empty] | 施工歩掛表(DW000510-0082)
径13mm、融着継手としない |  |  |  | 週単位 |  | 1 | 口 | 当り
名 称 ・ 規 格 | 数 量 | 単位 | 単 価 |  | 金 額 | 摘 要
配管工
[1]
| 0.01 | 人
RW1036
普通作業員
[1]
| 0.01 | 人
RW1002
諸雑費
Σ[1] * 0.010 | 1 | 式
X981036
合 計 | 1 | 口
単位当り | 1 | 口 | 当り
条 件 名 称 |  |  | 入 力 値 |  | 条 件 値
J01 呼び径 |  |  | 1 |  | 径13mm
J02 継手区分 |  |  | 1 |  | 融着継手としない
小口径鋼管ねじ込み接合工(人力) | [5 empty] | 施工歩掛表(DW000320-0083)
径13mm |  |  |  | 週単位 |  | 2 | 口 | 当り
名 称 ・ 規 格 | 数 量 | 単位 | 単 価 |  | 金 額 | 摘 要
配管工
[1]
| 0.02 | 人
RW1036
普通作業員
[1]
| 0.04 | 人
RW1002
諸雑費
Σ[1] * 0.030 | 1 | 式
X981036
合 計 | 2 | 口
単位当り | 1 | 口 | 当り
条 件 名 称 |  |  | 入 力 値 |  | 条 件 値
J01 呼び径 |  |  | 1 |  | 径13mm
止水栓取付工 | [5 empty] | 施工歩掛表(DW010215-0084)
止水栓のみ、ＰＰ、呼び径 13mm |  |  |  | 週単位 |  | 1 | 箇所 | 当り
名 称 ・ 規 格 | 数 量 | 単位 | 単 価 |  | 金 額 | 摘 要
配管工
[1]
| 0.034 | 人
RW1036
普通作業員
[1]
| 0.007 | 人
RW1002
諸雑費
Σ[1] * 0.010 | 1 | 式
X981036
合 計 | 1 | 箇所
単位当り | 1 | 箇所 | 当り
条 件 名 称 |  |  | 入 力 値 |  | 条 件 値
J01 取付区分 |  |  | 2 |  | 止水栓のみ
J02 管種別 |  |  | 4 |  | ＰＰ
J03 呼び径 |  |  | 1 |  | 呼び径 13mm
小口径鋼管切断工(人力) | [5 empty] | 施工歩掛表(DW000310-0085)
径100mm |  |  |  | 週単位 |  | 1 | 箇所 | 当り
名 称 ・ 規 格 | 数 量 | 単位 | 単 価 |  | 金 額 | 摘 要
配管工
[1]
| 0.03 | 人
RW1036
普通作業員
[1]
| 0.02 | 人
RW1002
諸雑費
Σ[1] * 0.030 | 1 | 式
X981036
合 計 | 1 | 箇所
単位当り | 1 | 箇所 | 当り
条 件 名 称 |  |  | 入 力 値 |  | 条 件 値
J01 呼び径 |  |  | 9 |  | 径100mm
小口径鋼管ねじ切り工(人力) | [5 empty] | 施工歩掛表(DW000315-0086)
径100mm |  |  |  | 週単位 |  | 1 | 箇所 | 当り
名 称 ・ 規 格 | 数 量 | 単位 | 単 価 |  | 金 額 | 摘 要
配管工
[1]
| 0.06 | 人
RW1036
普通作業員
[1]
| 0.06 | 人
RW1002
諸雑費
Σ[1] * 0.030 | 1 | 式
X981036
合 計 | 1 | 箇所
単位当り | 1 | 箇所 | 当り
条 件 名 称 |  |  | 入 力 値 |  | 条 件 値
J01 呼び径 |  |  | 9 |  | 径100mm
小口径鋼管ねじ込み接合工(人力) | [5 empty] | 施工歩掛表(DW000320-0087)
径100mm |  |  |  | 週単位 |  | 2 | 口 | 当り
名 称 ・ 規 格 | 数 量 | 単位 | 単 価 |  | 金 額 | 摘 要
配管工
[1]
| 0.03 | 人
RW1036
普通作業員
[1]
| 0.06 | 人
RW1002
諸雑費
Σ[1] * 0.030 | 1 | 式
X981036
合 計 | 2 | 口
単位当り | 1 | 口 | 当り
条 件 名 称 |  |  | 入 力 値 |  | 条 件 値
J01 呼び径 |  |  | 9 |  | 径100mm
ﾎﾟﾘｴﾁﾚﾝ管据付工 | [5 empty] | 施工歩掛表(DW000505-0088)
径40mm |  |  |  | 週単位 |  | 10 | ｍ | 当り
名 称 ・ 規 格 | 数 量 | 単位 | 単 価 |  | 金 額 | 摘 要
配管工
| 0.08 | 人
RW1036
普通作業員
| 0.14 | 人
RW1002
合 計 | 10 | ｍ
単位当り | 1 | ｍ | 当り
条 件 名 称 |  |  | 入 力 値 |  | 条 件 値
J01 呼び径 |  |  | 5 |  | 径40mm
J02 据付・撤去区分 |  |  | 1 |  | ﾎﾟﾘｴﾁﾚﾝ管据付工
小口径鋼管ねじ込み接合工(人力) | [5 empty] | 施工歩掛表(DW000320-0089)
径40mm |  |  |  | 週単位 |  | 2 | 口 | 当り
名 称 ・ 規 格 | 数 量 | 単位 | 単 価 |  | 金 額 | 摘 要
配管工
[1]
| 0.02 | 人
RW1036
普通作業員
[1]
| 0.04 | 人
RW1002
諸雑費
Σ[1] * 0.030 | 1 | 式
X981036
合 計 | 2 | 口
単位当り | 1 | 口 | 当り
条 件 名 称 |  |  | 入 力 値 |  | 条 件 値
J01 呼び径 |  |  | 5 |  | 径40mm
ポリエチレン管継手工 | [5 empty] | 施工歩掛表(DW000510-0090)
径40mm、融着継手としない |  |  |  | 週単位 |  | 1 | 口 | 当り
名 称 ・ 規 格 | 数 量 | 単位 | 単 価 |  | 金 額 | 摘 要
配管工
[1]
| 0.03 | 人
RW1036
普通作業員
[1]
| 0.03 | 人
RW1002
諸雑費
Σ[1] * 0.010 | 1 | 式
X981036
合 計 | 1 | 口
単位当り | 1 | 口 | 当り
条 件 名 称 |  |  | 入 力 値 |  | 条 件 値
J01 呼び径 |  |  | 5 |  | 径40mm
J02 継手区分 |  |  | 1 |  | 融着継手としない
ポリエチレン管切断工 | [5 empty] | 施工歩掛表(DW000760-0091)
径40mm |  |  |  | 週単位 |  | 1 | 口 | 当り
名 称 ・ 規 格 | 数 量 | 単位 | 単 価 |  | 金 額 | 摘 要
配管工
[1]
| 0.01 | 人
RW1036
普通作業員
[1]
| 0.01 | 人
RW1002
諸雑費
Σ[1] * 0.010 | 1 | 式
X981036
合 計 | 1 | 口
単位当り | 1 | 口 | 当り
条 件 名 称 |  |  | 入 力 値 |  | 条 件 値
J01 呼び径 |  |  | 5 |  | 径40mm
J02 切断・撤去区分 |  |  | 1 |  | ポリエチレン管切断工
ﾎﾟﾘｴﾁﾚﾝ管据付工 | [5 empty] | 施工歩掛表(DW000505-0092)
径25mm |  |  |  | 週単位 |  | 10 | ｍ | 当り
名 称 ・ 規 格 | 数 量 | 単位 | 単 価 |  | 金 額 | 摘 要
配管工
| 0.07 | 人
RW1036
普通作業員
| 0.12 | 人
RW1002
合 計 | 10 | ｍ
単位当り | 1 | ｍ | 当り
条 件 名 称 |  |  | 入 力 値 |  | 条 件 値
J01 呼び径 |  |  | 3 |  | 径25mm
J02 据付・撤去区分 |  |  | 1 |  | ﾎﾟﾘｴﾁﾚﾝ管据付工
小口径鋼管ねじ込み接合工(人力) | [5 empty] | 施工歩掛表(DW000320-0093)
径25mm |  |  |  | 週単位 |  | 2 | 口 | 当り
名 称 ・ 規 格 | 数 量 | 単位 | 単 価 |  | 金 額 | 摘 要
配管工
[1]
| 0.02 | 人
RW1036
普通作業員
[1]
| 0.04 | 人
RW1002
諸雑費
Σ[1] * 0.030 | 1 | 式
X981036
合 計 | 2 | 口
単位当り | 1 | 口 | 当り
条 件 名 称 |  |  | 入 力 値 |  | 条 件 値
J01 呼び径 |  |  | 3 |  | 径25mm
ポリエチレン管継手工 | [5 empty] | 施工歩掛表(DW000510-0094)
径25mm、融着継手としない |  |  |  | 週単位 |  | 1 | 口 | 当り
名 称 ・ 規 格 | 数 量 | 単位 | 単 価 |  | 金 額 | 摘 要
配管工
[1]
| 0.02 | 人
RW1036
普通作業員
[1]
| 0.02 | 人
RW1002
諸雑費
Σ[1] * 0.010 | 1 | 式
X981036
合 計 | 1 | 口
単位当り | 1 | 口 | 当り
条 件 名 称 |  |  | 入 力 値 |  | 条 件 値
J01 呼び径 |  |  | 3 |  | 径25mm
J02 継手区分 |  |  | 1 |  | 融着継手としない
ポリエチレン管切断工 | [5 empty] | 施工歩掛表(DW000760-0095)
径25mm |  |  |  | 週単位 |  | 1 | 口 | 当り
名 称 ・ 規 格 | 数 量 | 単位 | 単 価 |  | 金 額 | 摘 要
配管工
[1]
| 0.01 | 人
RW1036
普通作業員
[1]
| 0.01 | 人
RW1002
諸雑費
Σ[1] * 0.010 | 1 | 式
X981036
合 計 | 1 | 口
単位当り | 1 | 口 | 当り
条 件 名 称 |  |  | 入 力 値 |  | 条 件 値
J01 呼び径 |  |  | 3 |  | 径25mm
J02 切断・撤去区分 |  |  | 1 |  | ポリエチレン管切断工
ﾎﾟﾘｴﾁﾚﾝ管据付工 | [5 empty] | 施工歩掛表(DW000505-0096)
径50mm |  |  |  | 週単位 |  | 10 | ｍ | 当り
名 称 ・ 規 格 | 数 量 | 単位 | 単 価 |  | 金 額 | 摘 要
配管工
| 0.1 | 人
RW1036
普通作業員
| 0.18 | 人
RW1002
合 計 | 10 | ｍ
単位当り | 1 | ｍ | 当り
条 件 名 称 |  |  | 入 力 値 |  | 条 件 値
J01 呼び径 |  |  | 6 |  | 径50mm
J02 据付・撤去区分 |  |  | 1 |  | ﾎﾟﾘｴﾁﾚﾝ管据付工
ﾎﾟﾘｴﾁﾚﾝ管据付工 | [5 empty] | 施工歩掛表(DW000505-0097)
径20mm |  |  |  | 週単位 |  | 10 | ｍ | 当り
名 称 ・ 規 格 | 数 量 | 単位 | 単 価 |  | 金 額 | 摘 要
配管工
| 0.07 | 人
RW1036
普通作業員
| 0.12 | 人
RW1002
合 計 | 10 | ｍ
単位当り | 1 | ｍ | 当り
条 件 名 称 |  |  | 入 力 値 |  | 条 件 値
J01 呼び径 |  |  | 2 |  | 径20mm
J02 据付・撤去区分 |  |  | 1 |  | ﾎﾟﾘｴﾁﾚﾝ管据付工
ポリエチレン管継手工 | [5 empty] | 施工歩掛表(DW000510-0098)
径50mm、融着継手としない |  |  |  | 週単位 |  | 1 | 口 | 当り
名 称 ・ 規 格 | 数 量 | 単位 | 単 価 |  | 金 額 | 摘 要
配管工
[1]
| 0.04 | 人
RW1036
普通作業員
[1]
| 0.04 | 人
RW1002
諸雑費
Σ[1] * 0.010 | 1 | 式
X981036
合 計 | 1 | 口
単位当り | 1 | 口 | 当り
条 件 名 称 |  |  | 入 力 値 |  | 条 件 値
J01 呼び径 |  |  | 6 |  | 径50mm
J02 継手区分 |  |  | 1 |  | 融着継手としない
ポリエチレン管継手工 | [5 empty] | 施工歩掛表(DW000510-0099)
径20mm、融着継手としない |  |  |  | 週単位 |  | 1 | 口 | 当り
名 称 ・ 規 格 | 数 量 | 単位 | 単 価 |  | 金 額 | 摘 要
配管工
[1]
| 0.02 | 人
RW1036
普通作業員
[1]
| 0.02 | 人
RW1002
諸雑費
Σ[1] * 0.010 | 1 | 式
X981036
合 計 | 1 | 口
単位当り | 1 | 口 | 当り
条 件 名 称 |  |  | 入 力 値 |  | 条 件 値
J01 呼び径 |  |  | 2 |  | 径20mm
J02 継手区分 |  |  | 1 |  | 融着継手としない
小口径鋼管ねじ込み接合工(人力) | [5 empty] | 施工歩掛表(DW000320-0100)
径20mm |  |  |  | 週単位 |  | 2 | 口 | 当り
名 称 ・ 規 格 | 数 量 | 単位 | 単 価 |  | 金 額 | 摘 要
配管工
[1]
| 0.02 | 人
RW1036
普通作業員
[1]
| 0.04 | 人
RW1002
諸雑費
Σ[1] * 0.030 | 1 | 式
X981036
合 計 | 2 | 口
単位当り | 1 | 口 | 当り
条 件 名 称 |  |  | 入 力 値 |  | 条 件 値
J01 呼び径 |  |  | 2 |  | 径20mm
通水試験工 | [5 empty] | 施工歩掛表(DW001405-0101)
|  |  |  | 週単位 |  | 1 | 日 | 当り
名 称 ・ 規 格 | 数 量 | 単位 | 単 価 |  | 金 額 | 摘 要
配管工
[1,2]
| 3 | 人
RW1036
普通作業員
[1,2]
| 3 | 人
RW1002
諸雑費
Σ[2] * 0.200 | 1 | 式
X981036
合 計 | 1 | 日
単位当り | 1 | 日 | 当り
条 件 名 称 |  |  | 入 力 値 |  | 条 件 値
J01 名称 |  |  | 2 |  | 既設管と連絡して給水車が不要

## 単価表（未登録代価）
仕切弁筐(浅埋)設置工-夜間 |  |  |  |  | 単価表(SJ0100) | 20:00～6:00
Φ50～400 |  |  |  | 週単位 | 1 | 箇所 | 当り
名 称 ・ 規 格 | 数 量 | 単位 | 単 価 | 金 額 | 摘 要
鉄蓋設置工
円形、１号 250mm、設置 | 1 | 個
施工歩掛表(DW000845-0010)
ﾚｼﾞﾝｺﾝｸﾘｰﾄ製ﾎﾞｯｸｽ設置工（円形）
１号 上部壁 内寸250mm、高さ150mm、設置 | 1 | 個
施工歩掛表(DW000850-0011)
ﾚｼﾞﾝｺﾝｸﾘｰﾄ製ﾎﾞｯｸｽ設置工（円形）
１号 下部壁 内寸250mm、高さ300mm、設置 | 1 | 個
施工歩掛表(DW000850-0012)
合 計 | 1 | 箇所
単位当り | 1 | 箇所 | 当り
ロケーティングワイヤー設置工 |  |  |  |  | 単価表(SJ30101) | 20:00～6:00
夜間 |  |  |  | 週単位 | 100 | ｍ | 当り
名 称 ・ 規 格 | 数 量 | 単位 | 単 価 | 金 額 | 摘 要
ロケーティングワイヤー
| 110 | ｍ
TJA6850
普通作業員
| 0.11 | 人
RW1002
合 計 | 100 | ｍ
単位当り | 1 | ｍ | 当り
埋設標識シート設置工 |  |  |  |  | 単価表(SJ30201) | 20:00～6:00
夜間 |  |  |  | 週単位 | 100 | ｍ | 当り
名 称 ・ 規 格 | 数 量 | 単位 | 単 価 | 金 額 | 摘 要
管明示シート工
| 100 | ｍ
施工歩掛表(DW000285-0013)
埋設標識シート
| 100 | ｍ
TJA6890
合 計 | 100 | ｍ
単位当り | 1 | ｍ | 当り
管明示テープ工 φ150-夜間 |  |  |  |  | 単価表(SJ30251) | 20:00～6:00
ポリエチレン管 |  |  |  | 週単位 | 100 | ｍ | 当り
名 称 ・ 規 格 | 数 量 | 単位 | 単 価 | 金 額 | 摘 要
管明示テープ工（ポリエチレン管）
φ150 | 100 | ｍ
施工歩掛表(DW000515-0014)
表示テープ
| 100 | ｍ
TJA6860
合 計 | 100 | ｍ
単位当り | 1 | ｍ | 当り
管明示テープ工 φ100-夜間 |  |  |  |  | 単価表(SJ30301) | 20:00～6:00
ポリエチレン管 |  |  |  | 週単位 | 100 | ｍ | 当り
名 称 ・ 規 格 | 数 量 | 単位 | 単 価 | 金 額 | 摘 要
管明示テープ工（ポリエチレン管）
φ100 | 100 | ｍ
施工歩掛表(DW000515-0021)
表示テープ
| 100 | ｍ
TJA6860
合 計 | 100 | ｍ
単位当り | 1 | ｍ | 当り
管明示テープ工 φ50-夜間 |  |  |  |  | 単価表(SJ30501) | 20:00～6:00
ポリエチレン管 |  |  |  | 週単位 | 100 | ｍ | 当り
名 称 ・ 規 格 | 数 量 | 単位 | 単 価 | 金 額 | 摘 要
管明示テープ工（ポリエチレン管）
φ50 | 100 | ｍ
施工歩掛表(DW000515-0030)
表示テープ
| 100 | ｍ
TJA6862
合 計 | 100 | ｍ
単位当り | 1 | ｍ | 当り
防蝕テープ工 100A-夜間 |  |  |  |  | 単価表(SJ30801) | 20:00～6:00
|  |  |  | 週単位 | 100 | ｍ | 当り
名 称 ・ 規 格 | 数 量 | 単位 | 単 価 | 金 額 | 摘 要
普通作業員
| 2.89 | 人
RW1002
防蝕テープ
幅75mm | 1155 | ｍ
TJA6880
合 計 | 100 | ｍ
単位当り | 1 | ｍ | 当り
防蝕テープ工 80A-夜間 |  |  |  |  | 単価表(SJ30901) | 20:00～6:00
|  |  |  | 週単位 | 100 | ｍ | 当り
名 称 ・ 規 格 | 数 量 | 単位 | 単 価 | 金 額 | 摘 要
普通作業員
| 2.26 | 人
RW1002
防蝕テープ
幅75mm | 902 | ｍ
TJA6881
合 計 | 100 | ｍ
単位当り | 1 | ｍ | 当り
空気弁筺設置工 |  |  |  |  | 単価表(SJ01102)
φ500 |  |  |  | 週単位 | 1 | 組 | 当り
名 称 ・ 規 格 | 数 量 | 単位 | 単 価 | 金 額 | 摘 要
鉄蓋設置工
円形、３号 500mm、設置 | 1 | 個
施工歩掛表(DW000845-0045)
ﾚｼﾞﾝｺﾝｸﾘｰﾄ製ﾎﾞｯｸｽ設置工（円形）
３号 調整リング 内寸500mm、高さ50mm、設置 | 1 | 個
施工歩掛表(DW000850-0046)
ﾚｼﾞﾝｺﾝｸﾘｰﾄ製ﾎﾞｯｸｽ設置工（円形）
３号 上部壁 内寸500mm、高さ200mm、設置 | 1 | 個
施工歩掛表(DW000850-0047)
ﾚｼﾞﾝｺﾝｸﾘｰﾄ製ﾎﾞｯｸｽ設置工（円形）
３号 中部壁 内寸500mm、高さ300mm、設置 | 1 | 個
施工歩掛表(DW000850-0048)
ﾚｼﾞﾝｺﾝｸﾘｰﾄ製ﾎﾞｯｸｽ設置工（円形）
３号 下部壁 内寸500mm、高さ500mm、設置 | 1 | 個
施工歩掛表(DW000850-0049)
合 計 | 1 | 組
単位当り | 1 | 組 | 当り
ｺﾝｸﾘｰﾄ復旧工 |  |  |  |  | 単価表(SJ0050)
t=10cm |  |  |  | 週単位 | 10 | m2 | 当り
名 称 ・ 規 格 | 数 量 | 単位 | 単 価 | 金 額 | 摘 要
コンクリート(施工ﾊﾟｯｹｰｼﾞ)
無筋･鉄筋構造物、人力打設、18-8-40高炉W/C≦60、一般養生、現場内小運搬無し、小型車割増無し、全ての費用 | 1 | m3
施工P単価表(CB240010-0005)
合 計 | 10 | m2
単位当り | 1 | m2 | 当り
REPIC-資材費 |  |  |  |  | 単価表(SJ0090)
管材費 |  |  |  | 週単位 | 1 | 式 | 当り
名 称 ・ 規 格 | 数 量 | 単位 | 単 価 | 金 額 | 摘 要
REPCS-G型 接続短管
100A U×G、S×G以外 90日 | 2 | 本
TJA6650
REPCS-G型 ｴﾙﾎﾞ
100A 90日 | 7 | 個
TJA6590
REPCS-G型 ﾏﾙﾁｼﾞｮｲﾝﾄ
100A 90日 | 1 | 個
TJA6610
REPCS-G型 ﾊﾞﾙﾌﾞ
100A 90日 | 3 | 個
TJA6620
REPCS-G型 ﾌﾚｷ管
100A L=1.0m 90日 | 28 | 本
TJA6580
REPCS-G型 ﾁｰｽﾞ
100A 90日 | 8 | 個
TJA6600
REPCS-G型 取出し短管
100A 90日 | 8 | 本
TJA6630
REPCS-G型 ﾚｼﾞｭｰｻ
100A 90日 | 3 | 個
TJA6640
REPIC-資材費 |  |  |  |  | 単価表(SJ0090)
管材費 |  |  |  | 週単位 | 1 | 式 | 当り
名 称 ・ 規 格 | 数 量 | 単位 | 単 価 | 金 額 | 摘 要
REPCS-G型 直管
100A L=2m 90日 | 82 | 本
TJA6520
REPCS-G型 直管
100A L=1m 90日 | 4 | 本
TJA6530
REPCS-G型 接続短管
80A U×G、S×G以外 90日 | 5 | 本
TJA6800
REPCS-G型 接続短管
50A U×G、S×G以外 90日 | 9 | 本
TJA68001
REPCS-G型 ｴﾙﾎﾞ
80A 90日 | 1 | 個
TJA6740
REPCS-G型 ﾊﾞﾙﾌﾞ
80A 90日 | 2 | 個
TJA6770
REPCS-G型 ﾌﾚｷ管
80A L=1.0m 90日 | 11 | 本
TJA6730
REPCS-G型 ﾁｰｽﾞ
80A 90日 | 2 | 個
TJA6750
REPIC-資材費 |  |  |  |  | 単価表(SJ0090)
管材費 |  |  |  | 週単位 | 1 | 式 | 当り
名 称 ・ 規 格 | 数 量 | 単位 | 単 価 | 金 額 | 摘 要
REPCS-G型 消火栓ﾊﾞﾙﾌﾞ
80A 90日 | 1 | 個
TJA6810
REPCS-G型 ﾚｼﾞｭｰｻ
80A 90日 | 3 | 個
TJA6790
町野式消火栓-仮設
80A 90日 | 3 | 個
TJA68101
REPCS-G型 直管
80A L=2m 90日 | 113 | 本
TJA6670
REPCS-G型 直管
80A L=1m 90日 | 6 | 本
TJA6680
REPCS-G型 直管
80A L=0.5m 90日 | 1 | 本
TJA6690
合 計 | 1 | 式
単位当り | 1 | 式 | 当り
その他資材費 |  |  |  |  | 単価表(SJ00901)
仮設-転用3回 |  |  |  | 週単位 | 3 | 式 | 当り
名 称 ・ 規 格 | 数 量 | 単位 | 単 価 | 金 額 | 摘 要
水道用ﾎﾟﾘｴﾁﾚﾝ管軟質（1種二層管）
φ40 | 217 | ｍ
ZW10610040
水道用ﾎﾟﾘｴﾁﾚﾝ管軟質（1種二層管）
φ25 | 134.6 | ｍ
ZW10610025
PEP継手
φ40×25 違径ﾁｰｽﾞ | 3 | 個
TJA5260
水道用ﾎﾟﾘｴﾁﾚﾝ管金属継手 鋼管用おねじ付ｿｹｯﾄ
φ40 | 1 | 個
ZW10640040
水道用ﾎﾟﾘｴﾁﾚﾝ管金属継手 鋼管用おねじ付ｿｹｯﾄ
φ25 | 10 | 個
ZW10640025
水道用ﾎﾟﾘｴﾁﾚﾝ管金属継手 鋼管用おねじ付ｿｹｯﾄ
φ20 | 1 | 個
ZW10640020
PEP継手
φ40 直結ｿｹｯﾄ | 2 | 個
TJA5190
PEP継手
φ25 直結ｿｹｯﾄ | 1 | 個
TJA5200
その他資材費 |  |  |  |  | 単価表(SJ00901)
仮設-転用3回 |  |  |  | 週単位 | 3 | 式 | 当り
名 称 ・ 規 格 | 数 量 | 単位 | 単 価 | 金 額 | 摘 要
ｽﾘｰｽﾊﾞﾙﾌﾞ
φ25 | 5 | 個
TJA426070
水道用ﾎﾟﾘｴﾁﾚﾝ管金属継手 径違いｿｹｯﾄ
φ40×φ20 | 1 | 個
ZW10634020
水道用ﾎﾟﾘｴﾁﾚﾝ管金属継手 径違いｿｹｯﾄ
φ40×φ13 | 11 | 個
ZW10634020
水道用ﾎﾟﾘｴﾁﾚﾝ管金属継手 径違いｿｹｯﾄ
φ25×φ13 | 11 | 個
ZW10632513
SGP-PB 継手
40×25A 異形ｿｹｯﾄ | 1 | 個
TJA4180030
合 計 | 3 | 式
単位当り | 1 | 式 | 当り
仮設工-施工費 |  |  |  |  | 単価表(SJ00902)
|  |  |  | 週単位 | 1 | 式 | 当り
名 称 ・ 規 格 | 数 量 | 単位 | 単 価 | 金 額 | 摘 要
ステンレス鋼管布設・撤去工（レンタル管）
100A | 188.9 | ｍ
単価表(SJ1040)
グロージョイント継手・取外し工（レンタル管）
100A | 142 | 口
単価表(SJ1090)
マルチジョイント継手・取外し工（レンタル管）
100A | 1 | 口
単価表(SJ1260)
小口径鋼管切断工(人力)
径100mm | 1 | 箇所
施工歩掛表(DW000310-0085)
小口径鋼管ねじ切り工(人力)
径100mm | 1 | 箇所
施工歩掛表(DW000315-0086)
小口径鋼管ねじ込み接合工(人力)
径100mm | 1 | 口
施工歩掛表(DW000320-0087)
ステンレス鋼管布設・撤去工（レンタル管）
80A | 78 | ｍ
単価表(SJ1050)
グロージョイント継手・取外し工（レンタル管）
80A | 59 | 口
単価表(SJ1100)
仮設工-施工費 |  |  |  |  | 単価表(SJ00902)
|  |  |  | 週単位 | 1 | 式 | 当り
名 称 ・ 規 格 | 数 量 | 単位 | 単 価 | 金 額 | 摘 要
グロージョイント継手・取外し工（レンタル管）
50A | 8 | 口
単価表(SJ11001)
小口径鋼管ねじ込み接合工(人力)
径50mm | 3 | 口
施工歩掛表(DW000320-0078)
ポリエチレン管布設撤去工
φ40 | 217 | ｍ
単価表(SJ1920)
ねじ込み継手取付取外し工
40A | 2 | 口
単価表(SJ2070)
ポリエチレン管継手取付取外し工
φ40 | 29 | 口
単価表(SJ2020)
ポリエチレン管切断工
径40mm | 15 | 口
施工歩掛表(DW000760-0091)
ポリエチレン管布設撤去工
φ25 | 134.6 | ｍ
単価表(SJ1930)
ねじ込み継手取付取外し工
25A | 12 | 口
単価表(SJ2080)
仮設工-施工費 |  |  |  |  | 単価表(SJ00902)
|  |  |  | 週単位 | 1 | 式 | 当り
名 称 ・ 規 格 | 数 量 | 単位 | 単 価 | 金 額 | 摘 要
ポリエチレン管継手取付取外し工
φ25 | 38 | 口
単価表(SJ2030)
ポリエチレン管切断工
径25mm | 21 | 口
施工歩掛表(DW000760-0095)
合 計 | 1 | 式
単位当り | 1 | 式 | 当り
ステンレス鋼管布設・撤去工（レンタル管） |  |  |  |  | 単価表(SJ1040)
100A |  |  |  | 週単位 | 10 | ｍ | 当り
名 称 ・ 規 格 | 数 量 | 単位 | 単 価 | 金 額 | 摘 要
配管工
| 0.18 | 人
RW1036
普通作業員
| 0.198 | 人
RW1002
合 計 | 10 | ｍ
単位当り | 1 | ｍ | 当り
グロージョイント継手・取外し工（レンタル管） |  |  |  |  | 単価表(SJ1090)
100A |  |  |  | 週単位 | 10 | 口 | 当り
名 称 ・ 規 格 | 数 量 | 単位 | 単 価 | 金 額 | 摘 要
配管工
| 0.234 | 人
RW1036
普通作業員
| 0.234 | 人
RW1002
合 計 | 10 | 口
単位当り | 1 | 口 | 当り
マルチジョイント継手・取外し工（レンタル管） |  |  |  |  | 単価表(SJ1260)
100A |  |  |  | 週単位 | 1 | 口 | 当り
名 称 ・ 規 格 | 数 量 | 単位 | 単 価 | 金 額 | 摘 要
配管工
[1]
| 0.108 | 人
RW1036
普通作業員
[1]
| 0.108 | 人
RW1002
雑材料
Σ[1] * 1.00% | 1 | 式
X981023
合 計 | 1 | 口
単位当り | 1 | 口 | 当り
ステンレス鋼管布設・撤去工（レンタル管） |  |  |  |  | 単価表(SJ1050)
80A |  |  |  | 週単位 | 10 | ｍ | 当り
名 称 ・ 規 格 | 数 量 | 単位 | 単 価 | 金 額 | 摘 要
配管工
| 0.162 | 人
RW1036
普通作業員
| 0.18 | 人
RW1002
合 計 | 10 | ｍ
単位当り | 1 | ｍ | 当り
グロージョイント継手・取外し工（レンタル管） |  |  |  |  | 単価表(SJ1100)
80A |  |  |  | 週単位 | 10 | 口 | 当り
名 称 ・ 規 格 | 数 量 | 単位 | 単 価 | 金 額 | 摘 要
配管工
| 0.198 | 人
RW1036
普通作業員
| 0.198 | 人
RW1002
合 計 | 10 | 口
単位当り | 1 | 口 | 当り
グロージョイント継手・取外し工（レンタル管） |  |  |  |  | 単価表(SJ11001)
50A |  |  |  | 週単位 | 10 | 口 | 当り
名 称 ・ 規 格 | 数 量 | 単位 | 単 価 | 金 額 | 摘 要
配管工
| 0.072 | 人
RW1036
普通作業員
| 0.072 | 人
RW1002
合 計 | 10 | 口
単位当り | 1 | 口 | 当り
ポリエチレン管布設撤去工 |  |  |  |  | 単価表(SJ1920)
φ40 |  |  |  | 週単位 | 10 | ｍ | 当り
名 称 ・ 規 格 | 数 量 | 単位 | 単 価 | 金 額 | 摘 要
ﾎﾟﾘｴﾁﾚﾝ管据付工
径40mm | 14 | ｍ
施工歩掛表(DW000505-0088)
合 計 | 10 | ｍ
単位当り | 1 | ｍ | 当り
ねじ込み継手取付取外し工 |  |  |  |  | 単価表(SJ2070)
40A |  |  |  | 週単位 | 10 | 口 | 当り
名 称 ・ 規 格 | 数 量 | 単位 | 単 価 | 金 額 | 摘 要
小口径鋼管ねじ込み接合工(人力)
径40mm | 14 | 口
施工歩掛表(DW000320-0089)
合 計 | 10 | 口
単位当り | 1 | 口 | 当り
ポリエチレン管継手取付取外し工 |  |  |  |  | 単価表(SJ2020)
φ40 |  |  |  | 週単位 | 10 | 口 | 当り
名 称 ・ 規 格 | 数 量 | 単位 | 単 価 | 金 額 | 摘 要
ポリエチレン管継手工
径40mm、融着継手としない | 14 | 口
施工歩掛表(DW000510-0090)
合 計 | 10 | 口
単位当り | 1 | 口 | 当り
ポリエチレン管布設撤去工 |  |  |  |  | 単価表(SJ1930)
φ25 |  |  |  | 週単位 | 10 | ｍ | 当り
名 称 ・ 規 格 | 数 量 | 単位 | 単 価 | 金 額 | 摘 要
ﾎﾟﾘｴﾁﾚﾝ管据付工
径25mm | 14 | ｍ
施工歩掛表(DW000505-0092)
合 計 | 10 | ｍ
単位当り | 1 | ｍ | 当り
ねじ込み継手取付取外し工 |  |  |  |  | 単価表(SJ2080)
25A |  |  |  | 週単位 | 10 | 口 | 当り
名 称 ・ 規 格 | 数 量 | 単位 | 単 価 | 金 額 | 摘 要
小口径鋼管ねじ込み接合工(人力)
径25mm | 14 | 口
施工歩掛表(DW000320-0093)
合 計 | 10 | 口
単位当り | 1 | 口 | 当り
ポリエチレン管継手取付取外し工 |  |  |  |  | 単価表(SJ2030)
φ25 |  |  |  | 週単位 | 10 | 口 | 当り
名 称 ・ 規 格 | 数 量 | 単位 | 単 価 | 金 額 | 摘 要
ポリエチレン管継手工
径25mm、融着継手としない | 14 | 口
施工歩掛表(DW000510-0094)
合 計 | 10 | 口
単位当り | 1 | 口 | 当り
仮設給水工-資材費 |  |  |  |  | 単価表(SJ00903)
転用3回 |  |  |  | 週単位 | 3 | 式 | 当り
名 称 ・ 規 格 | 数 量 | 単位 | 単 価 | 金 額 | 摘 要
水道用ﾎﾟﾘｴﾁﾚﾝ管軟質（1種二層管）
φ50 | 2.9 | ｍ
ZW10610050
水道用ﾎﾟﾘｴﾁﾚﾝ管軟質（1種二層管）
φ20 | 5.1 | ｍ
ZW10610020
水道用ﾎﾟﾘｴﾁﾚﾝ管軟質（1種二層管）
φ13 | 141.4 | ｍ
ZW10610013
PEP継手
φ50 直結ｿｹｯﾄ | 2 | 個
TJA5180
PEP継手
φ20 直結ｿｹｯﾄ | 1 | 個
TJA5210
PEP継手
φ20×13 直結ｿｹｯﾄ（異径） | 29 | 個
TJA5230
水道用ﾎﾟﾘｴﾁﾚﾝ管金属継手 鋼管用おねじ付ｿｹｯﾄ
φ50 | 4 | 個
ZW10640050
水道用ﾎﾟﾘｴﾁﾚﾝ管金属継手 鋼管用おねじ付ｿｹｯﾄ
φ20 | 2 | 個
ZW10640020
仮設給水工-資材費 |  |  |  |  | 単価表(SJ00903)
転用3回 |  |  |  | 週単位 | 3 | 式 | 当り
名 称 ・ 規 格 | 数 量 | 単位 | 単 価 | 金 額 | 摘 要
水道用ﾎﾟﾘｴﾁﾚﾝ管金属継手 鋼管用おねじ付ｿｹｯﾄ
φ13 | 122 | 個
ZW10640013
水道用ﾎﾟﾘｴﾁﾚﾝ管金属継手 90°ｴﾙﾎﾞ
φ50 | 6 | 個
ZW10680050
水道用ﾎﾟﾘｴﾁﾚﾝ管金属継手 90°ｴﾙﾎﾞ
φ20 | 3 | 個
ZW10680020
水道用ﾎﾟﾘｴﾁﾚﾝ管金属継手 90°ｴﾙﾎﾞ
φ13 | 119 | 個
ZW10680013
水道用ﾎﾟﾘｴﾁﾚﾝ管金属継手 径違いﾁ-ｽﾞ
φ50×φ13 | 2 | 個
ZW10675013
水道用ﾎﾟﾘｴﾁﾚﾝ管金属継手 径違いﾁ-ｽﾞ
φ20×φ13 | 1 | 個
ZW10672013
水道用ﾎﾟﾘｴﾁﾚﾝ管金属継手 ﾁ-ｽﾞ
φ13 | 29 | 個
ZW10660013
ﾒｶﾌﾗﾝｼﾞ
φ50 | 2 | 個
TJA4260401
仮設給水工-資材費 |  |  |  |  | 単価表(SJ00903)
転用3回 |  |  |  | 週単位 | 3 | 式 | 当り
名 称 ・ 規 格 | 数 量 | 単位 | 単 価 | 金 額 | 摘 要
ｽﾘｰｽﾊﾞﾙﾌﾞ
φ20 | 1 | 個
TJA426080
ｽﾘｰｽﾊﾞﾙﾌﾞ
φ13 | 61 | 個
TJA426090
水道用ﾎﾟﾘｴﾁﾚﾝ管金属継手 ﾒ-ﾀ用ｿｹｯﾄ
φ50 | 2 | 個
ZW10650050
水道用ﾎﾟﾘｴﾁﾚﾝ管金属継手 ﾒ-ﾀ用ｿｹｯﾄ
φ20 | 1 | 個
ZW10650020
水道用ﾎﾟﾘｴﾁﾚﾝ管金属継手 ﾒ-ﾀ用ｿｹｯﾄ
φ13 | 29 | 個
ZW10650013
合 計 | 3 | 式
単位当り | 1 | 式 | 当り
仮設給水工-施工費 |  |  |  |  | 単価表(SJ00904)
|  |  |  | 週単位 | 1 | 式 | 当り
名 称 ・ 規 格 | 数 量 | 単位 | 単 価 | 金 額 | 摘 要
ポリエチレン管布設撤去工
φ50 | 2.9 | ｍ
単価表(SJ1910)
ポリエチレン管布設撤去工
φ20 | 5.1 | ｍ
単価表(SJ1940)
ポリエチレン管布設撤去工
φ13 | 141.4 | ｍ
単価表(SJ1950)
ポリエチレン管継手取付取外し工
φ50 | 22 | 口
単価表(SJ2010)
ポリエチレン管継手取付取外し工
φ20 | 12 | 口
単価表(SJ2040)
ポリエチレン管継手取付取外し工
φ13 | 450 | 口
単価表(SJ2050)
ねじ込み継手取付取外し工
50A | 8 | 口
単価表(SJ2060)
ねじ込み継手取付取外し工
20A | 4 | 口
単価表(SJ2090)
仮設給水工-施工費 |  |  |  |  | 単価表(SJ00904)
|  |  |  | 週単位 | 1 | 式 | 当り
名 称 ・ 規 格 | 数 量 | 単位 | 単 価 | 金 額 | 摘 要
ねじ込み継手取付取外し工
13A | 180 | 口
単価表(SJ2100)
グロージョイント継手・取外し工（レンタル管）
50A | 4 | 口
単価表(SJ11001)
合 計 | 1 | 式
単位当り | 1 | 式 | 当り
ポリエチレン管布設撤去工 |  |  |  |  | 単価表(SJ1910)
φ50 |  |  |  | 週単位 | 10 | ｍ | 当り
名 称 ・ 規 格 | 数 量 | 単位 | 単 価 | 金 額 | 摘 要
ﾎﾟﾘｴﾁﾚﾝ管据付工
径50mm | 14 | ｍ
施工歩掛表(DW000505-0096)
合 計 | 10 | ｍ
単位当り | 1 | ｍ | 当り
ポリエチレン管布設撤去工 |  |  |  |  | 単価表(SJ1940)
φ20 |  |  |  | 週単位 | 10 | ｍ | 当り
名 称 ・ 規 格 | 数 量 | 単位 | 単 価 | 金 額 | 摘 要
ﾎﾟﾘｴﾁﾚﾝ管据付工
径20mm | 14 | ｍ
施工歩掛表(DW000505-0097)
合 計 | 10 | ｍ
単位当り | 1 | ｍ | 当り
ポリエチレン管布設撤去工 |  |  |  |  | 単価表(SJ1950)
φ13 |  |  |  | 週単位 | 10 | ｍ | 当り
名 称 ・ 規 格 | 数 量 | 単位 | 単 価 | 金 額 | 摘 要
ﾎﾟﾘｴﾁﾚﾝ管据付工
径13mm | 14 | ｍ
施工歩掛表(DW000505-0081)
合 計 | 10 | ｍ
単位当り | 1 | ｍ | 当り
ポリエチレン管継手取付取外し工 |  |  |  |  | 単価表(SJ2010)
φ50 |  |  |  | 週単位 | 10 | 口 | 当り
名 称 ・ 規 格 | 数 量 | 単位 | 単 価 | 金 額 | 摘 要
ポリエチレン管継手工
径50mm、融着継手としない | 14 | 口
施工歩掛表(DW000510-0098)
合 計 | 10 | 口
単位当り | 1 | 口 | 当り
ポリエチレン管継手取付取外し工 |  |  |  |  | 単価表(SJ2040)
φ20 |  |  |  | 週単位 | 10 | 口 | 当り
名 称 ・ 規 格 | 数 量 | 単位 | 単 価 | 金 額 | 摘 要
ポリエチレン管継手工
径20mm、融着継手としない | 14 | 口
施工歩掛表(DW000510-0099)
合 計 | 10 | 口
単位当り | 1 | 口 | 当り
ポリエチレン管継手取付取外し工 |  |  |  |  | 単価表(SJ2050)
φ13 |  |  |  | 週単位 | 10 | 口 | 当り
名 称 ・ 規 格 | 数 量 | 単位 | 単 価 | 金 額 | 摘 要
ポリエチレン管継手工
径13mm、融着継手としない | 14 | 口
施工歩掛表(DW000510-0082)
合 計 | 10 | 口
単位当り | 1 | 口 | 当り
ねじ込み継手取付取外し工 |  |  |  |  | 単価表(SJ2060)
50A |  |  |  | 週単位 | 10 | 口 | 当り
名 称 ・ 規 格 | 数 量 | 単位 | 単 価 | 金 額 | 摘 要
小口径鋼管ねじ込み接合工(人力)
径50mm | 14 | 口
施工歩掛表(DW000320-0078)
合 計 | 10 | 口
単位当り | 1 | 口 | 当り
ねじ込み継手取付取外し工 |  |  |  |  | 単価表(SJ2090)
20A |  |  |  | 週単位 | 10 | 口 | 当り
名 称 ・ 規 格 | 数 量 | 単位 | 単 価 | 金 額 | 摘 要
小口径鋼管ねじ込み接合工(人力)
径20mm | 14 | 口
施工歩掛表(DW000320-0100)
合 計 | 10 | 口
単位当り | 1 | 口 | 当り
ねじ込み継手取付取外し工 |  |  |  |  | 単価表(SJ2100)
13A |  |  |  | 週単位 | 10 | 口 | 当り
名 称 ・ 規 格 | 数 量 | 単位 | 単 価 | 金 額 | 摘 要
小口径鋼管ねじ込み接合工(人力)
径13mm | 14 | 口
施工歩掛表(DW000320-0083)
合 計 | 10 | 口
単位当り | 1 | 口 | 当り
廃材処分工 |  |  |  |  | 単価表(SJ01200)
鉄、廃プラ |  |  |  | 週単位 | 1 | 式 | 当り
名 称 ・ 規 格 | 数 量 | 単位 | 単 価 | 金 額 | 摘 要
現場発生品及び支給品運搬(施工ﾊﾟｯｹｰｼﾞ)
ﾄﾗｯｸ[ｸﾚｰﾝ装置付]ﾍﾞｰｽﾄﾗｯｸ2t積､吊能力2.9t、DID区間有り、5.0km以下 | 1 | ｔ
施工P単価表(CB010410-0006)
プラ処分費（高山市丹生川町）
管：T
(有)丸武産業 廃プラスチック処理場 大型土のう袋 | 1 | m3
ZC34050001
現場発生品及び支給品運搬(施工ﾊﾟｯｹｰｼﾞ)
ﾄﾗｯｸ[ｸﾚｰﾝ装置付]ﾍﾞｰｽﾄﾗｯｸ2t積､吊能力2.9t、DID区間有り、5.0km以下 | 1 | ｔ
施工P単価表(CB010410-0006)
スクラップ
管：9
H1 | 0.06 | ｔ
TJ01030
合 計 | 1 | 式
単位当り | 1 | 式 | 当り
通水試験費 |  |  |  |  | 単価表(SJ3460)
|  |  |  | 週単位 | 500 | ｍ | 当り
名 称 ・ 規 格 | 数 量 | 単位 | 単 価 | 金 額 | 摘 要
通水試験工
| 1 | 日
施工歩掛表(DW001405-0101)
合 計 | 500 | ｍ
単位当り | 1 | ｍ | 当り

## 単価表（間接費）
運搬費 |  |  |  |  | 単価表(F999100001-01)
|  |  |  | 週単位 | 1 | 式
名 称 ・ 規 格 | 数 量 | 単位 | 単 価 | 金 額 | 摘 要
仮設管運搬費
4t車 往復 | 2 | 回
TJA68201
合 計 | 1 | 式
技術管理費 |  |  |  |  | 単価表(F999400001-01)
|  |  |  | 週単位 | 1 | 式
名 称 ・ 規 格 | 数 量 | 単位 | 単 価 | 金 額 | 摘 要
通水試験費
| 226.1 | ｍ
単価表(SJ3460)
合 計 | 1 | 式

## 単価表（施工パッケージ）
積込（ルーズ）(施工ﾊﾟｯｹｰｼﾞ) |  |  |  | 施工Ｐ単価表(CB210020-0001)
土砂、土量50,000m3未満 |  |  |  | 週単位 | 1.000 | m3 | 当り
名 称 ・ 規 格 | 構成比（％） | 補正後構成比 | 標準単価 (R06.4月単価) | 岐阜単価 （単価適用月） | 摘 要
バックホウ機械損料 排出ガス対策型(2014年規制)ｸﾛｰﾗ型 山積0.8m3(平積0.6m3)
42.39
運転手（特殊）
38.74
軽油 小型ローリー
18.87
1 m3当り
100
条 件 名 称 |  | 入 力 値 | 条 件 値
J01 土質 |  | 1 | 土砂
J02 作業内容 |  | 1 | 土量50,000m3未満
土砂等運搬(施工ﾊﾟｯｹｰｼﾞ) |  |  |  | 施工Ｐ単価表(CB210110-0002)
標準、ﾊﾞｯｸﾎｳ山積0.45m3(平積0.35m3)、土砂(岩塊･玉石混り土含む)、DID区間有り、12.0km以下 |  |  |  | 週単位 | 1.000 | m3 | 当り
名 称 ・ 規 格 | 構成比（％） | 補正後構成比 | 標準単価 (R06.4月単価) | 岐阜単価 （単価適用月） | 摘 要
ダンプトラック機械損料 オンロード ディーゼル 10t級
44.67
運転手（一般）
40.44
軽油 小型ローリー
14.89
1 m3当り
100
条 件 名 称 |  | 入 力 値 | 条 件 値
J01 土砂等発生現場 |  | 1 | 標準
J02 積込機種･規格 |  | 3 | ﾊﾞｯｸﾎｳ山積0.45m3(平積0.35m3)
J03 土質 |  | 1 | 土砂(岩塊･玉石混り土含む)
J04 DID区間の有無 |  | 2 | DID区間有り
J10 運搬距離 DID有 |  | 10 | 12.0km以下
舗装版切断(施工ﾊﾟｯｹｰｼﾞ) |  |  |  | 施工Ｐ単価表(CB430510-0003)
ｱｽﾌｧﾙﾄ舗装版、15cm以下、全ての費用 |  |  |  | 週単位 | 1.000 | ｍ | 当り
名 称 ・ 規 格 | 構成比（％） | 補正後構成比 | 標準単価 (R06.4月単価) | 岐阜単価 （単価適用月） | 摘 要
コンクリートカッタ機械損料 バキューム式･（超低騒音型）湿式 ブレード径 φ56cm
10.24
その他機械損料 機械構成比端数調整分
特殊作業員
19.96
土木一般世話役
10.88
普通作業員
8.92
その他労務費 労務構成比端数調整分
コンクリートカッタブレード ブレード径 ４５．５ｃｍ
22.39
ガソリン レギュラー80オクタン以上
2.81
その他材料費 材料構成比端数調整分
1 ｍ当り
100
条 件 名 称 |  | 入 力 値 | 条 件 値
J01 舗装版種別 |  | 1 | ｱｽﾌｧﾙﾄ舗装版
J02 ｱｽﾌｧﾙﾄ舗装版厚 |  | 1 | 15cm以下
J05 費用の内訳 |  | 1 | 全ての費用
舗装版切断(施工ﾊﾟｯｹｰｼﾞ) |  |  |  | 施工Ｐ単価表(CB430510-0004)
ｺﾝｸﾘｰﾄ舗装版、15cm以下、全ての費用 |  |  |  | 週単位 | 1.000 | ｍ | 当り
名 称 ・ 規 格 | 構成比（％） | 補正後構成比 | 標準単価 (R06.4月単価) | 岐阜単価 （単価適用月） | 摘 要
コンクリートカッタ機械損料 バキューム式･（超低騒音型）湿式 ブレード径 φ56cm
8.92
その他機械損料 機械構成比端数調整分
特殊作業員
17.37
土木一般世話役
9.5
普通作業員
7.79
その他労務費 労務構成比端数調整分
コンクリートカッタブレード ブレード径 ４５．５ｃｍ
32.35
ガソリン レギュラー80オクタン以上
2.45
その他材料費 材料構成比端数調整分
1 ｍ当り
100
条 件 名 称 |  | 入 力 値 | 条 件 値
J01 舗装版種別 |  | 2 | ｺﾝｸﾘｰﾄ舗装版
J03 ｺﾝｸﾘｰﾄ舗装版厚 |  | 1 | 15cm以下
J05 費用の内訳 |  | 1 | 全ての費用
コンクリート(施工ﾊﾟｯｹｰｼﾞ) |  |  |  | 施工Ｐ単価表(CB240010-0005)
無筋･鉄筋構造物、人力打設、18-8-40高炉W/C≦60、一般養生、現場内小運搬無し、小型車割増無し、全ての費用 |  |  |  | 週単位 | 1.000 | m3 | 当り
名 称 ・ 規 格 | 構成比（％） | 補正後構成比 | 標準単価 (R06.4月単価) | 岐阜単価 （単価適用月） | 摘 要
普通作業員
12.85
特殊作業員
7.3
土木一般世話役
6.58
その他労務費 労務構成比端数調整分
生コンクリート（高炉） 18- 8-40BB W/C=60%以下
71.32
1 m3当り
100
条 件 名 称 |  | 入 力 値 | 条 件 値
J01 構造物種別 |  | 1 | 無筋･鉄筋構造物
J02 打設工法 |  | 3 | 人力打設
J03 ｺﾝｸﾘｰﾄ規格 |  | 33 | 18-8-40高炉W/C≦60
J05 養生工の種類 |  | 2 | 一般養生
J07 現場内小運搬の有無 |  | 2 | 現場内小運搬無し
J09 小型車割増 |  | 1 | 小型車割増無し
J10 費用の内訳 |  | 1 | 全ての費用
現場発生品及び支給品運搬(施工ﾊﾟｯｹｰｼﾞ) |  |  |  | 施工Ｐ単価表(CB010410-0006)
ﾄﾗｯｸ[ｸﾚｰﾝ装置付]ﾍﾞｰｽﾄﾗｯｸ2t積､吊能力2.9t、DID区間有り、5.0km以下 |  |  |  | 週単位 | 1.000 | ｔ | 当り
名 称 ・ 規 格 | 構成比（％） | 補正後構成比 | 標準単価 (R06.4月単価) | 岐阜単価 （単価適用月） | 摘 要
トラック機械損料 クレーン装置付 2.0ｔ積2.9ｔ吊
13.79
運転手（特殊）
42.15
特殊作業員
41.25
軽油 小型ローリー
2.81
1 ｔ当り
100
条 件 名 称 |  | 入 力 値 | 条 件 値
J01 ﾄﾗｯｸ機種 |  | 1 | ﾄﾗｯｸ[ｸﾚｰﾝ装置付]ﾍﾞｰｽﾄﾗｯｸ2t積､吊能力2.9t
J02 DID区間の有無 |  | 2 | DID区間有り
J04 片道運搬距離(km) DID有 |  | 3 | 5.0km以下